## COMPUTOS METRICOS
|  |  |  | ESR-51 ACHACACHI | [6 empty] | ESR-54 CARANAVI | [6 empty] | ESR-55 CHALLAPATA | [6 empty] | ESR-56 COBIJA | [6 empty] | ESR-57 COPACABANA | [6 empty] | ESR-58 COROICO | [6 empty] | ESR-59 DESAGUADERO | [6 empty] | ESR-60 GUANAY | [6 empty] | ESR-61 GUAYARAMERIN | [6 empty] | ESR-62 HUANUNI | [6 empty] | ESR-63 LLALLAGUA | [6 empty] | ESR-64 MORA | [6 empty] | ESR-65 RIBERALTA | [6 empty] | ESR-66 ROBORE | [6 empty] | ESR-67 RURRENABAQUE | [6 empty] | ESR-68 SAN BORJA | [6 empty] | SAN IGNACIO DE MOXOS | [6 empty] | ESR-70 SAN IGNACIO DE VELASCO | [6 empty] | ESR-73 SANTA ANA DE YACUMA | [6 empty] | ESR-74 TRINIDAD | [5 empty] | ESR-76 UYUNI | [5 empty] | ESR-77 VILLAZON
Item | Descripción |  | Unid. | CANT. | P.U. (Bs) | TOTAL | Item | Descripción |  | Unid. | CANT. | P.U. (Bs) | TOTAL | Item | Descripción |  | Unid. | CANT. | P.U. (Bs) | TOTAL | Item | Descripción |  | Unid. | CANT. | P.U. (Bs) | TOTAL | Item | Descripción |  | Unid. | CANT. | P.U. (Bs) | TOTAL | Item | Descripción |  | Unid. | CANT. | P.U. (Bs) | TOTAL | Item | Descripción |  | Unid. | CANT. | P.U. (Bs) | TOTAL | Item | Descripción |  | Unid. | CANT. | P.U. (Bs) | TOTAL | Item | Descripción |  | Unid. | CANT. | P.U. (Bs) | TOTAL | Item | Descripción |  | Unid. | CANT. | P.U. (Bs) | TOTAL | Item | Descripción |  | Unid. | CANT. | P.U. (Bs) | TOTAL | Item | Descripción |  | Unid. | CANT. | P.U. (Bs) | TOTAL | Item | Descripción |  | Unid. | CANT. | P.U. (Bs) | TOTAL | Item | Descripción |  | Unid. | CANT. | P.U. (Bs) | TOTAL | Item | Descripción |  | Unid. | CANT. | P.U. (Bs) | TOTAL | Item | Descripción |  | Unid. | CANT. | P.U. (Bs) | TOTAL | Item | Descripción |  | Unid. | CANT. | P.U. (Bs) | TOTAL | Item | Descripción |  | Unid. | CANT. | P.U. (Bs) | TOTAL | Item | Descripción |  | Unid. | CANT. | P.U. (Bs) | TOTAL | Item | Descripción |  | Unid. | CANT. | P.U. (Bs) | TOTAL | Descripción |  | Unid. | CANT. | P.U. (Bs) | TOTAL | Descripción |  | Unid. | CANT. | P.U. (Bs) | TOTAL
1 | MOVILIZACION Y OBRADOR |  | GBL. | 1 |  |  | 1 | MOVILIZACION Y OBRADOR |  | GBL. | 1 |  |  | 1 | MOVILIZACION Y OBRADOR |  | GBL. | 1 |  |  | 1 | MOVILIZACION Y OBRADOR |  | GBL. | 1 |  |  | 1 | MOVILIZACION Y OBRADOR |  | GBL. | 1 |  |  | 1 | MOVILIZACION Y OBRADOR |  | GBL. | 1 |  |  | 1 | MOVILIZACION Y OBRADOR |  | GBL. | 1 |  |  | 1 | MOVILIZACION Y OBRADOR |  | GBL. | 1 |  |  | 1 | MOVILIZACION Y OBRADOR |  | GBL. | 1 |  |  | 1 | MOVILIZACION Y OBRADOR |  | GBL. | 1 |  |  | 1 | MOVILIZACION Y OBRADOR |  | GBL. | 1 |  |  | 1 | MOVILIZACION Y OBRADOR |  | GBL. | 1 |  |  | 1 | MOVILIZACION Y OBRADOR |  | GBL. | 1 |  |  | 1 | MOVILIZACION Y OBRADOR |  | GBL. | 1 |  |  | 1 | MOVILIZACION Y OBRADOR |  | GBL. | 1 |  |  | 1 | MOVILIZACION Y OBRADOR |  | GBL. | 1 |  |  | 1 | MOVILIZACION Y OBRADOR |  | GBL. | 1 |  |  | 1 | MOVILIZACION Y OBRADOR |  | GBL. | 1 |  |  | 1 | MOVILIZACION Y OBRADOR |  | GBL. | 1 |  |  | 1 | MOVILIZACION Y OBRADOR |  | GBL. | 1 |  |  | MOVILIZACION Y OBRADOR |  | GBL. | 1 |  |  | MOVILIZACION Y OBRADOR |  | GBL. | 1
1.1 | [6 empty] | 1.1 | [6 empty] | 1.1 | [6 empty] | 1.1 | [6 empty] | 1.1 | [6 empty] | 1.1 | [6 empty] | 1.1 | [6 empty] | 1.1 | [6 empty] | 1.1 | [6 empty] | 1.1 | [6 empty] | 1.1 | [6 empty] | 1.1 | [6 empty] | 1.1 | [6 empty] | 1.1 | [6 empty] | 1.1 | [6 empty] | 1.1 | [6 empty] | 1.1 | [6 empty] | 1.1 | [6 empty] | 1.1 | [6 empty] | 1.1
2 | MONTAJE MECANICO | [5 empty] | 2 | MONTAJE MECANICO | [5 empty] | 2 | MONTAJE MECANICO | [5 empty] | 2 | MONTAJE MECANICO | [5 empty] | 2 | MONTAJE MECANICO | [5 empty] | 2 | MONTAJE MECANICO | [5 empty] | 2 | MONTAJE MECANICO | [5 empty] | 2 | MONTAJE MECANICO | [5 empty] | 2 | MONTAJE MECANICO | [5 empty] | 2 | MONTAJE MECANICO | [5 empty] | 2 | MONTAJE MECANICO | [5 empty] | 2 | MONTAJE MECANICO | [5 empty] | 2 | MONTAJE MECANICO | [5 empty] | 2 | MONTAJE MECANICO | [5 empty] | 2 | MONTAJE MECANICO | [5 empty] | 2 | MONTAJE MECANICO | [5 empty] | 2 | MONTAJE MECANICO | [5 empty] | 2 | MONTAJE MECANICO | [5 empty] | 2 | MONTAJE MECANICO | [5 empty] | 2 | MONTAJE MECANICO | [5 empty] | MONTAJE MECANICO | [5 empty] | MONTAJE MECANICO
2.01 | Tanques GNL - Traslado y Montaje |  | Tn | 56.3 |  |  | 2.01 | Tanques GNL - Traslado y Montaje |  | Tn | 80.6 |  |  | 2.01 | Tanques GNL - Traslado y Montaje |  | Tn | 36.85 |  |  | 2.01 | Tanques GNL - Traslado y Montaje |  | Tn | 80.6 |  |  | 2.01 | Tanques GNL - Traslado y Montaje |  | Tn | 36.85 |  |  | 2.01 | Tanques GNL - Traslado y Montaje |  | Tn | 24.3 |  |  | 2.01 | Tanques GNL - Traslado y Montaje |  | Tn | 36.85 |  |  | 2.01 | Tanques GNL - Traslado y Montaje |  | Tn | 24.3 |  |  | 2.01 | Tanques GNL - Traslado y Montaje |  | Tn | 80.6 |  |  | 2.01 | Tanques GNL - Traslado y Montaje |  | Tn | 24.3 |  |  | 2.01 | Tanques GNL - Traslado y Montaje |  | Tn | 56.3 |  |  | 2.01 | Tanques GNL - Traslado y Montaje |  | Tn | 24.3 |  |  | 2.01 | Tanques GNL - Traslado y Montaje |  | Tn | 80.6 |  |  | 2.01 | Tanques GNL - Traslado y Montaje |  | Tn | 24.3 |  |  | 2.01 | Tanques GNL - Traslado y Montaje |  | Tn | 24.3 |  |  | 2.01 | Tanques GNL - Traslado y Montaje |  | Tn | 24.3 |  |  | 2.01 | Tanques GNL - Traslado y Montaje |  | Tn | 24.3 |  |  | 2.01 | Tanques GNL - Traslado y Montaje |  | Tn | 24.3 |  |  | 2.01 | Tanques GNL - Traslado y Montaje |  | Tn | 24.3 |  |  | 2.01 | Tanques GNL - Traslado y Montaje |  | Tn | 80.6 |  |  | Tanques GNL - Traslado y Montaje |  | Tn | 24.3 |  |  | Tanques GNL - Traslado y Montaje |  | Tn | 56.3
2.02 | Equipos Menores - Traslado y Montaje |  | Tn | 37 |  |  | 2.02 | Equipos Menores - Traslado y Montaje |  | Tn | 39.59 |  |  | 2.02 | Equipos Menores - Traslado y Montaje |  | Tn | 37 |  |  | 2.02 | Equipos Menores - Traslado y Montaje |  | Tn | 39.59 |  |  | 2.02 | Equipos Menores - Traslado y Montaje |  | Tn | 37 |  |  | 2.02 | Equipos Menores - Traslado y Montaje |  | Tn | 37 |  |  | 2.02 | Equipos Menores - Traslado y Montaje |  | Tn | 37 |  |  | 2.02 | Equipos Menores - Traslado y Montaje |  | Tn | 37 |  |  | 2.02 | Equipos Menores - Traslado y Montaje |  | Tn | 39.59 |  |  | 2.02 | Equipos Menores - Traslado y Montaje |  | Tn | 37 |  |  | 2.02 | Equipos Menores - Traslado y Montaje |  | Tn | 37 |  |  | 2.02 | Equipos Menores - Traslado y Montaje |  | Tn | 37 |  |  | 2.02 | Equipos Menores - Traslado y Montaje |  | Tn | 39.59 |  |  | 2.02 | Equipos Menores - Traslado y Montaje |  | Tn | 37 |  |  | 2.02 | Equipos Menores - Traslado y Montaje |  | Tn | 37 |  |  | 2.02 | Equipos Menores - Traslado y Montaje |  | Tn | 37 |  |  | 2.02 | Equipos Menores - Traslado y Montaje |  | Tn | 37 |  |  | 2.02 | Equipos Menores - Traslado y Montaje |  | Tn | 37 |  |  | 2.02 | Equipos Menores - Traslado y Montaje |  | Tn | 37 |  |  | 2.02 | Equipos Menores - Traslado y Montaje |  | Tn | 39.59 |  |  | Equipos Menores - Traslado y Montaje |  | Tn | 37 |  |  | Equipos Menores - Traslado y Montaje |  | Tn | 37
2.03 | Replanteo topografico |  | m2 | 2920 |  |  | 2.03 | Replanteo topografico |  | m2 | 2920 |  |  | 2.03 | Replanteo topografico |  | m2 | 2551 |  |  | 2.03 | Replanteo topografico |  | m2 | 2920 |  |  | 2.03 | Replanteo topografico |  | m2 | 2551 |  |  | 2.03 | Replanteo topografico |  | m2 | 2920 |  |  | 2.03 | Replanteo topografico |  | m2 | 2551 |  |  | 2.03 | Replanteo topografico |  | m2 | 2551 |  |  | 2.03 | Replanteo topografico |  | m2 | 2920 |  |  | 2.03 | Replanteo topografico |  | m2 | 2551 |  |  | 2.03 | Replanteo topografico |  | m2 | 2551 |  |  | 2.03 | Replanteo topografico |  | m2 | 2551 |  |  | 2.03 | Replanteo topografico |  | m2 | 2920 |  |  | 2.03 | Replanteo topografico |  | m2 | 2732 |  |  | 2.03 | Replanteo topografico |  | m2 | 2551 |  |  | 2.03 | Replanteo topografico |  | m2 | 2551 |  |  | 2.03 | Replanteo topografico |  | m2 | 2732 |  |  | 2.03 | Replanteo topografico |  | m2 | 2551 |  |  | 2.03 | Replanteo topografico |  | m2 | 2551 |  |  | 2.03 | Replanteo topografico |  | m2 | 2920 |  |  | Replanteo topografico |  | m2 | 2551 |  |  | Replanteo topografico |  | m2 | 2920
2.04 | Tendido tuberias 2" y valvulas - prefabricacion y montaje |  | ml | 30 |  |  | 2.04 | Tendido tuberias 2" y valvulas - prefabricacion y montaje |  | ml | 45 |  |  | 2.04 | Tendido tuberias 2" y valvulas - prefabricacion y montaje |  | ml | 26 |  |  | 2.04 | Tendido tuberias 2" y valvulas - prefabricacion y montaje |  | ml | 45 |  |  | 2.04 | Tendido tuberias 2" y valvulas - prefabricacion y montaje |  | ml | 30 |  |  | 2.04 | Tendido tuberias 2" y valvulas - prefabricacion y montaje |  | ml | 15 |  |  | 2.04 | Tendido tuberias 2" y valvulas - prefabricacion y montaje |  | ml | 26 |  |  | 2.04 | Tendido tuberias 2" y valvulas - prefabricacion y montaje |  | ml | 15 |  |  | 2.04 | Tendido tuberias 2" y valvulas - prefabricacion y montaje |  | ml | 45 |  |  | 2.04 | Tendido tuberias 2" y valvulas - prefabricacion y montaje |  | ml | 15 |  |  | 2.04 | Tendido tuberias 2" y valvulas - prefabricacion y montaje |  | ml | 30 |  |  | 2.04 | Tendido tuberias 2" y valvulas - prefabricacion y montaje |  | ml | 15 |  |  | 2.04 | Tendido tuberias 2" y valvulas - prefabricacion y montaje |  | ml | 45 |  |  | 2.04 | Tendido tuberias 2" y valvulas - prefabricacion y montaje |  | ml | 15 |  |  | 2.04 | Tendido tuberias 2" y valvulas - prefabricacion y montaje |  | ml | 15 |  |  | 2.04 | Tendido tuberias 2" y valvulas - prefabricacion y montaje |  | ml | 15 |  |  | 2.04 | Tendido tuberias 2" y valvulas - prefabricacion y montaje |  | ml | 15 |  |  | 2.04 | Tendido tuberias 2" y valvulas - prefabricacion y montaje |  | ml | 15 |  |  | 2.04 | Tendido tuberias 2" y valvulas - prefabricacion y montaje |  | ml | 15 |  |  | 2.04 | Tendido tuberias 2" y valvulas - prefabricacion y montaje |  | ml | 45 |  |  | Tendido tuberias 2" y valvulas - prefabricacion y montaje |  | ml | 15 |  |  | Tendido tuberias 2" y valvulas - prefabricacion y montaje |  | ml | 30
2.05 | Tendido tuberias 1" y valvulas - prefabricacion y montaje |  | ml | 34.8 |  |  | 2.05 | Tendido tuberias 1" y valvulas - prefabricacion y montaje |  | ml | 38.28 |  |  | 2.05 | Tendido tuberias 1" y valvulas - prefabricacion y montaje |  | ml | 29 |  |  | 2.05 | Tendido tuberias 1" y valvulas - prefabricacion y montaje |  | ml | 38.28 |  |  | 2.05 | Tendido tuberias 1" y valvulas - prefabricacion y montaje |  | ml | 34.8 |  |  | 2.05 | Tendido tuberias 1" y valvulas - prefabricacion y montaje |  | ml | 29 |  |  | 2.05 | Tendido tuberias 1" y valvulas - prefabricacion y montaje |  | ml | 29 |  |  | 2.05 | Tendido tuberias 1" y valvulas - prefabricacion y montaje |  | ml | 29 |  |  | 2.05 | Tendido tuberias 1" y valvulas - prefabricacion y montaje |  | ml | 38.28 |  |  | 2.05 | Tendido tuberias 1" y valvulas - prefabricacion y montaje |  | ml | 33 |  |  | 2.05 | Tendido tuberias 1" y valvulas - prefabricacion y montaje |  | ml | 34.8 |  |  | 2.05 | Tendido tuberias 1" y valvulas - prefabricacion y montaje |  | ml | 33 |  |  | 2.05 | Tendido tuberias 1" y valvulas - prefabricacion y montaje |  | ml | 38.28 |  |  | 2.05 | Tendido tuberias 1" y valvulas - prefabricacion y montaje |  | ml | 33 |  |  | 2.05 | Tendido tuberias 1" y valvulas - prefabricacion y montaje |  | ml | 33 |  |  | 2.05 | Tendido tuberias 1" y valvulas - prefabricacion y montaje |  | ml | 29 |  |  | 2.05 | Tendido tuberias 1" y valvulas - prefabricacion y montaje |  | ml | 29 |  |  | 2.05 | Tendido tuberias 1" y valvulas - prefabricacion y montaje |  | ml | 29 |  |  | 2.05 | Tendido tuberias 1" y valvulas - prefabricacion y montaje |  | ml | 29 |  |  | 2.05 | Tendido tuberias 1" y valvulas - prefabricacion y montaje |  | ml | 38.28 |  |  | Tendido tuberias 1" y valvulas - prefabricacion y montaje |  | ml | 29 |  |  | Tendido tuberias 1" y valvulas - prefabricacion y montaje |  | ml | 34.8
2.06 | Tendido tuberias 1 1/2" y valvulas - prefabricacion y montaje |  | ml | 17 |  |  | 2.06 | Tendido tuberias 1 1/2" y valvulas - prefabricacion y montaje |  | ml | 18.7 |  |  | 2.06 | Tendido tuberias 1 1/2" y valvulas - prefabricacion y montaje |  | ml | 8.5 |  |  | 2.06 | Tendido tuberias 1 1/2" y valvulas - prefabricacion y montaje |  | ml | 18.7 |  |  | 2.06 | Tendido tuberias 1 1/2" y valvulas - prefabricacion y montaje |  | ml | 17 |  |  | 2.06 | Tendido tuberias 1 1/2" y valvulas - prefabricacion y montaje |  | ml | 8.5 |  |  | 2.06 | Tendido tuberias 1 1/2" y valvulas - prefabricacion y montaje |  | ml | 8.5 |  |  | 2.06 | Tendido tuberias 1 1/2" y valvulas - prefabricacion y montaje |  | ml | 8.5 |  |  | 2.06 | Tendido tuberias 1 1/2" y valvulas - prefabricacion y montaje |  | ml | 18.7 |  |  | 2.06 | Tendido tuberias 1 1/2" y valvulas - prefabricacion y montaje |  | ml | 8.5 |  |  | 2.06 | Tendido tuberias 1 1/2" y valvulas - prefabricacion y montaje |  | ml | 17 |  |  | 2.06 | Tendido tuberias 1 1/2" y valvulas - prefabricacion y montaje |  | ml | 8.5 |  |  | 2.06 | Tendido tuberias 1 1/2" y valvulas - prefabricacion y montaje |  | ml | 18.7 |  |  | 2.06 | Tendido tuberias 1 1/2" y valvulas - prefabricacion y montaje |  | ml | 8.5 |  |  | 2.06 | Tendido tuberias 1 1/2" y valvulas - prefabricacion y montaje |  | ml | 8.5 |  |  | 2.06 | Tendido tuberias 1 1/2" y valvulas - prefabricacion y montaje |  | ml | 8.5 |  |  | 2.06 | Tendido tuberias 1 1/2" y valvulas - prefabricacion y montaje |  | ml | 8.5 |  |  | 2.06 | Tendido tuberias 1 1/2" y valvulas - prefabricacion y montaje |  | ml | 8.5 |  |  | 2.06 | Tendido tuberias 1 1/2" y valvulas - prefabricacion y montaje |  | ml | 8.5 |  |  | 2.06 | Tendido tuberias 1 1/2" y valvulas - prefabricacion y montaje |  | ml | 18.7 |  |  | Tendido tuberias 1 1/2" y valvulas - prefabricacion y montaje |  | ml | 8.5 |  |  | Tendido tuberias 1 1/2" y valvulas - prefabricacion y montaje |  | ml | 17
2.07 | Tendido tuberias 3/4" y valvulas - prefabricacion y montaje |  | ml | 32.4 |  |  | 2.07 | Tendido tuberias 3/4" y valvulas - prefabricacion y montaje |  | ml | 35.64 |  |  | 2.07 | Tendido tuberias 3/4" y valvulas - prefabricacion y montaje |  | ml | 27 |  |  | 2.07 | Tendido tuberias 3/4" y valvulas - prefabricacion y montaje |  | ml | 35.64 |  |  | 2.07 | Tendido tuberias 3/4" y valvulas - prefabricacion y montaje |  | ml | 32.4 |  |  | 2.07 | Tendido tuberias 3/4" y valvulas - prefabricacion y montaje |  | ml | 27 |  |  | 2.07 | Tendido tuberias 3/4" y valvulas - prefabricacion y montaje |  | ml | 27 |  |  | 2.07 | Tendido tuberias 3/4" y valvulas - prefabricacion y montaje |  | ml | 27 |  |  | 2.07 | Tendido tuberias 3/4" y valvulas - prefabricacion y montaje |  | ml | 35.64 |  |  | 2.07 | Tendido tuberias 3/4" y valvulas - prefabricacion y montaje |  | ml | 45 |  |  | 2.07 | Tendido tuberias 3/4" y valvulas - prefabricacion y montaje |  | ml | 32.4 |  |  | 2.07 | Tendido tuberias 3/4" y valvulas - prefabricacion y montaje |  | ml | 45 |  |  | 2.07 | Tendido tuberias 3/4" y valvulas - prefabricacion y montaje |  | ml | 35.64 |  |  | 2.07 | Tendido tuberias 3/4" y valvulas - prefabricacion y montaje |  | ml | 45 |  |  | 2.07 | Tendido tuberias 3/4" y valvulas - prefabricacion y montaje |  | ml | 45 |  |  | 2.07 | Tendido tuberias 3/4" y valvulas - prefabricacion y montaje |  | ml | 27 |  |  | 2.07 | Tendido tuberias 3/4" y valvulas - prefabricacion y montaje |  | ml | 27 |  |  | 2.07 | Tendido tuberias 3/4" y valvulas - prefabricacion y montaje |  | ml | 27 |  |  | 2.07 | Tendido tuberias 3/4" y valvulas - prefabricacion y montaje |  | ml | 27 |  |  | 2.07 | Tendido tuberias 3/4" y valvulas - prefabricacion y montaje |  | ml | 35.64 |  |  | Tendido tuberias 3/4" y valvulas - prefabricacion y montaje |  | ml | 27 |  |  | Tendido tuberias 3/4" y valvulas - prefabricacion y montaje |  | ml | 32.4
2.08 | Tendido tuberias 1/2" y valvulas - prefabricacion y montaje |  | ml | 30 |  |  | 2.08 | Tendido tuberias 1/2" y valvulas - prefabricacion y montaje |  | ml | 33 |  |  | 2.08 | Tendido tuberias 1/2" y valvulas - prefabricacion y montaje |  | ml | 25 |  |  | 2.08 | Tendido tuberias 1/2" y valvulas - prefabricacion y montaje |  | ml | 33 |  |  | 2.08 | Tendido tuberias 1/2" y valvulas - prefabricacion y montaje |  | ml | 30 |  |  | 2.08 | Tendido tuberias 1/2" y valvulas - prefabricacion y montaje |  | ml | 25 |  |  | 2.08 | Tendido tuberias 1/2" y valvulas - prefabricacion y montaje |  | ml | 25 |  |  | 2.08 | Tendido tuberias 1/2" y valvulas - prefabricacion y montaje |  | ml | 25 |  |  | 2.08 | Tendido tuberias 1/2" y valvulas - prefabricacion y montaje |  | ml | 33 |  |  | 2.08 | Tendido tuberias 1/2" y valvulas - prefabricacion y montaje |  | ml | 25 |  |  | 2.08 | Tendido tuberias 1/2" y valvulas - prefabricacion y montaje |  | ml | 30 |  |  | 2.08 | Tendido tuberias 1/2" y valvulas - prefabricacion y montaje |  | ml | 25 |  |  | 2.08 | Tendido tuberias 1/2" y valvulas - prefabricacion y montaje |  | ml | 33 |  |  | 2.08 | Tendido tuberias 1/2" y valvulas - prefabricacion y montaje |  | ml | 25 |  |  | 2.08 | Tendido tuberias 1/2" y valvulas - prefabricacion y montaje |  | ml | 25 |  |  | 2.08 | Tendido tuberias 1/2" y valvulas - prefabricacion y montaje |  | ml | 25 |  |  | 2.08 | Tendido tuberias 1/2" y valvulas - prefabricacion y montaje |  | ml | 25 |  |  | 2.08 | Tendido tuberias 1/2" y valvulas - prefabricacion y montaje |  | ml | 25 |  |  | 2.08 | Tendido tuberias 1/2" y valvulas - prefabricacion y montaje |  | ml | 25 |  |  | 2.08 | Tendido tuberias 1/2" y valvulas - prefabricacion y montaje |  | ml | 33 |  |  | Tendido tuberias 1/2" y valvulas - prefabricacion y montaje |  | ml | 25 |  |  | Tendido tuberias 1/2" y valvulas - prefabricacion y montaje |  | ml | 30
2.09 | Tendido tuberias 2 1/2" y valvulas - Acero al Carbono prefabricacion y montaje |  | ml | 0 |  |  | 2.09 | Tendido tuberias 2 1/2" y valvulas - Acero al Carbono prefabricacion y montaje |  | ml | 0 |  |  | 2.09 | Tendido tuberias 2 1/2" y valvulas - Acero al Carbono prefabricacion y montaje |  | ml | 0 |  |  | 2.09 | Tendido tuberias 2 1/2" y valvulas - Acero al Carbono prefabricacion y montaje |  | ml | 0 |  |  | 2.09 | Tendido tuberias 2 1/2" y valvulas - Acero al Carbono prefabricacion y montaje |  | ml | 0 |  |  | 2.09 | Tendido tuberias 2 1/2" y valvulas - Acero al Carbono prefabricacion y montaje |  | ml | 0 |  |  | 2.09 | Tendido tuberias 2 1/2" y valvulas - Acero al Carbono prefabricacion y montaje |  | ml | 0 |  |  | 2.09 | Tendido tuberias 2 1/2" y valvulas - Acero al Carbono prefabricacion y montaje |  | ml | 0 |  |  | 2.09 | Tendido tuberias 2 1/2" y valvulas - Acero al Carbono prefabricacion y montaje |  | ml | 0 |  |  | 2.09 | Tendido tuberias 2 1/2" y valvulas - Acero al Carbono prefabricacion y montaje |  | ml | 120 |  |  | 2.09 | Tendido tuberias 2 1/2" y valvulas - Acero al Carbono prefabricacion y montaje |  | ml | 140 |  |  | 2.09 | Tendido tuberias 2 1/2" y valvulas - Acero al Carbono prefabricacion y montaje |  | ml | 0 |  |  | 2.09 | Tendido tuberias 2 1/2" y valvulas - Acero al Carbono prefabricacion y montaje |  | ml | 0 |  |  | 2.09 | Tendido tuberias 2 1/2" y valvulas - Acero al Carbono prefabricacion y montaje |  | ml | 0 |  |  | 2.09 | Tendido tuberias 2 1/2" y valvulas - Acero al Carbono prefabricacion y montaje |  | ml | 0 |  |  | 2.09 | Tendido tuberias 2 1/2" y valvulas - Acero al Carbono prefabricacion y montaje |  | ml | 0 |  |  | 2.09 | Tendido tuberias 2 1/2" y valvulas - Acero al Carbono prefabricacion y montaje |  | ml | 0 |  |  | 2.09 | Tendido tuberias 2 1/2" y valvulas - Acero al Carbono prefabricacion y montaje |  | ml | 0 |  |  | 2.09 | Tendido tuberias 2 1/2" y valvulas - Acero al Carbono prefabricacion y montaje |  | ml | 0 |  |  | 2.09 | Tendido tuberias 2 1/2" y valvulas - Acero al Carbono prefabricacion y montaje |  | ml | 0 |  |  | Tendido tuberias 2 1/2" y valvulas - Acero al Carbono prefabricacion y montaje |  | ml | 102 |  |  | Tendido tuberias 2 1/2" y valvulas - Acero al Carbono prefabricacion y montaje |  | ml | 104
2.10 | Tendido tuberias 1 1/2" y valvulas - Acero al Carbono prefabricacion y montaje |  | ml | 16 |  |  | 2.10 | Tendido tuberias 1 1/2" y valvulas - Acero al Carbono prefabricacion y montaje |  | ml | 15 |  |  | 2.10 | Tendido tuberias 1 1/2" y valvulas - Acero al Carbono prefabricacion y montaje |  | ml | 15 |  |  | 2.10 | Tendido tuberias 1 1/2" y valvulas - Acero al Carbono prefabricacion y montaje |  | ml | 0 |  |  | 2.10 | Tendido tuberias 1 1/2" y valvulas - Acero al Carbono prefabricacion y montaje |  | ml | 15 |  |  | 2.10 | Tendido tuberias 1 1/2" y valvulas - Acero al Carbono prefabricacion y montaje |  | ml | 15 |  |  | 2.10 | Tendido tuberias 1 1/2" y valvulas - Acero al Carbono prefabricacion y montaje |  | ml | 15 |  |  | 2.10 | Tendido tuberias 1 1/2" y valvulas - Acero al Carbono prefabricacion y montaje |  | ml | 15 |  |  | 2.10 | Tendido tuberias 1 1/2" y valvulas - Acero al Carbono prefabricacion y montaje |  | ml | 0 |  |  | 2.10 | Tendido tuberias 1 1/2" y valvulas - Acero al Carbono prefabricacion y montaje |  | ml | 15 |  |  | 2.10 | Tendido tuberias 1 1/2" y valvulas - Acero al Carbono prefabricacion y montaje |  | ml | 0 |  |  | 2.10 | Tendido tuberias 1 1/2" y valvulas - Acero al Carbono prefabricacion y montaje |  | ml | 15 |  |  | 2.10 | Tendido tuberias 1 1/2" y valvulas - Acero al Carbono prefabricacion y montaje |  | ml | 0 |  |  | 2.10 | Tendido tuberias 1 1/2" y valvulas - Acero al Carbono prefabricacion y montaje |  | ml | 15 |  |  | 2.10 | Tendido tuberias 1 1/2" y valvulas - Acero al Carbono prefabricacion y montaje |  | ml | 15 |  |  | 2.10 | Tendido tuberias 1 1/2" y valvulas - Acero al Carbono prefabricacion y montaje |  | ml | 0 |  |  | 2.10 | Tendido tuberias 1 1/2" y valvulas - Acero al Carbono prefabricacion y montaje |  | ml | 15 |  |  | 2.10 | Tendido tuberias 1 1/2" y valvulas - Acero al Carbono prefabricacion y montaje |  | ml | 0 |  |  | 2.10 | Tendido tuberias 1 1/2" y valvulas - Acero al Carbono prefabricacion y montaje |  | ml | 15 |  |  | 2.10 | Tendido tuberias 1 1/2" y valvulas - Acero al Carbono prefabricacion y montaje |  | ml | 0 |  |  | Tendido tuberias 1 1/2" y valvulas - Acero al Carbono prefabricacion y montaje |  | ml | 15 |  |  | Tendido tuberias 1 1/2" y valvulas - Acero al Carbono prefabricacion y montaje |  | ml | 0
2.11 | Tendido tuberias 2" y vaHvuHas - Acero aH Carbono prefabricacion y montaje |  | ml | 0 |  |  | 2.11 | Tendido tuberias 2" y vaHvuHas - Acero aH Carbono prefabricacion y montaje |  | ml | 0 |  |  | 2.11 | Tendido tuberias 2" y vaHvuHas - Acero aH Carbono prefabricacion y montaje |  | ml | 0 |  |  | 2.11 | Tendido tuberias 2" y vaHvuHas - Acero aH Carbono prefabricacion y montaje |  | ml | 16 |  |  | 2.11 | Tendido tuberias 2" y vaHvuHas - Acero aH Carbono prefabricacion y montaje |  | ml | 0 |  |  | 2.11 | Tendido tuberias 2" y vaHvuHas - Acero aH Carbono prefabricacion y montaje |  | ml | 0 |  |  | 2.11 | Tendido tuberias 2" y vaHvuHas - Acero aH Carbono prefabricacion y montaje |  | ml | 0 |  |  | 2.11 | Tendido tuberias 2" y vaHvuHas - Acero aH Carbono prefabricacion y montaje |  | ml | 0 |  |  | 2.11 | Tendido tuberias 2" y vaHvuHas - Acero aH Carbono prefabricacion y montaje |  | ml | 16 |  |  | 2.11 | Tendido tuberias 2" y vaHvuHas - Acero aH Carbono prefabricacion y montaje |  | ml | 0 |  |  | 2.11 | Tendido tuberias 2" y vaHvuHas - Acero aH Carbono prefabricacion y montaje |  | ml | 16 |  |  | 2.11 | Tendido tuberias 2" y vaHvuHas - Acero aH Carbono prefabricacion y montaje |  | ml | 0 |  |  | 2.11 | Tendido tuberias 2" y vaHvuHas - Acero aH Carbono prefabricacion y montaje |  | ml | 0 |  |  | 2.11 | Tendido tuberias 2" y vaHvuHas - Acero aH Carbono prefabricacion y montaje |  | ml | 0 |  |  | 2.11 | Tendido tuberias 2" y vaHvuHas - Acero aH Carbono prefabricacion y montaje |  | ml | 0 |  |  | 2.11 | Tendido tuberias 2" y vaHvuHas - Acero aH Carbono prefabricacion y montaje |  | ml | 16 |  |  | 2.11 | Tendido tuberias 2" y vaHvuHas - Acero aH Carbono prefabricacion y montaje |  | ml | 0 |  |  | 2.11 | Tendido tuberias 2" y vaHvuHas - Acero aH Carbono prefabricacion y montaje |  | ml | 16 |  |  | 2.11 | Tendido tuberias 2" y vaHvuHas - Acero aH Carbono prefabricacion y montaje |  | ml | 0 |  |  | 2.11 | Tendido tuberias 2" y vaHvuHas - Acero aH Carbono prefabricacion y montaje |  | ml | 0 |  |  | Tendido tuberias 2" y vaHvuHas - Acero aH Carbono prefabricacion y montaje |  | ml | 0 |  |  | Tendido tuberias 2" y vaHvuHas - Acero aH Carbono prefabricacion y montaje |  | ml | 16
2.12 | Tendido tuberias 3" y vaHvuHas - Acero aH Carbono prefabricacion y montaje |  | ml | 0 |  |  | 2.12 | Tendido tuberias 3" y vaHvuHas - Acero aH Carbono prefabricacion y montaje |  | ml | 0 |  |  | 2.12 | Tendido tuberias 3" y vaHvuHas - Acero aH Carbono prefabricacion y montaje |  | ml | 0 |  |  | 2.12 | Tendido tuberias 3" y vaHvuHas - Acero aH Carbono prefabricacion y montaje |  | ml | 0 |  |  | 2.12 | Tendido tuberias 3" y vaHvuHas - Acero aH Carbono prefabricacion y montaje |  | ml | 0 |  |  | 2.12 | Tendido tuberias 3" y vaHvuHas - Acero aH Carbono prefabricacion y montaje |  | ml | 0 |  |  | 2.12 | Tendido tuberias 3" y vaHvuHas - Acero aH Carbono prefabricacion y montaje |  | ml | 0 |  |  | 2.12 | Tendido tuberias 3" y vaHvuHas - Acero aH Carbono prefabricacion y montaje |  | ml | 0 |  |  | 2.12 | Tendido tuberias 3" y vaHvuHas - Acero aH Carbono prefabricacion y montaje |  | ml | 0 |  |  | 2.12 | Tendido tuberias 3" y vaHvuHas - Acero aH Carbono prefabricacion y montaje |  | ml | 0 |  |  | 2.12 | Tendido tuberias 3" y vaHvuHas - Acero aH Carbono prefabricacion y montaje |  | ml | 0 |  |  | 2.12 | Tendido tuberias 3" y vaHvuHas - Acero aH Carbono prefabricacion y montaje |  | ml | 0 |  |  | 2.12 | Tendido tuberias 3" y vaHvuHas - Acero aH Carbono prefabricacion y montaje |  | ml | 17 |  |  | 2.12 | Tendido tuberias 3" y vaHvuHas - Acero aH Carbono prefabricacion y montaje |  | ml | 0 |  |  | 2.12 | Tendido tuberias 3" y vaHvuHas - Acero aH Carbono prefabricacion y montaje |  | ml | 0 |  |  | 2.12 | Tendido tuberias 3" y vaHvuHas - Acero aH Carbono prefabricacion y montaje |  | ml | 0 |  |  | 2.12 | Tendido tuberias 3" y vaHvuHas - Acero aH Carbono prefabricacion y montaje |  | ml | 0 |  |  | 2.12 | Tendido tuberias 3" y vaHvuHas - Acero aH Carbono prefabricacion y montaje |  | ml | 0 |  |  | 2.12 | Tendido tuberias 3" y vaHvuHas - Acero aH Carbono prefabricacion y montaje |  | ml | 0 |  |  | 2.12 | Tendido tuberias 3" y vaHvuHas - Acero aH Carbono prefabricacion y montaje |  | ml | 17 |  |  | Tendido tuberias 3" y vaHvuHas - Acero aH Carbono prefabricacion y montaje |  | ml | 0 |  |  | Tendido tuberias 3" y vaHvuHas - Acero aH Carbono prefabricacion y montaje |  | ml | 0
2.13 | Tuberia uniones roscada 3/4" |  | ml | 14.4 |  |  | 2.13 | Tuberia uniones roscada 3/4" |  | ml | 15.84 |  |  | 2.13 | Tuberia uniones roscada 3/4" |  | ml | 12 |  |  | 2.13 | Tuberia uniones roscada 3/4" |  | ml | 15.84 |  |  | 2.13 | Tuberia uniones roscada 3/4" |  | ml | 14.4 |  |  | 2.13 | Tuberia uniones roscada 3/4" |  | ml | 12 |  |  | 2.13 | Tuberia uniones roscada 3/4" |  | ml | 12 |  |  | 2.13 | Tuberia uniones roscada 3/4" |  | ml | 12 |  |  | 2.13 | Tuberia uniones roscada 3/4" |  | ml | 15.84 |  |  | 2.13 | Tuberia uniones roscada 3/4" |  | ml | 12 |  |  | 2.13 | Tuberia uniones roscada 3/4" |  | ml | 14.4 |  |  | 2.13 | Tuberia uniones roscada 3/4" |  | ml | 12 |  |  | 2.13 | Tuberia uniones roscada 3/4" |  | ml | 15.84 |  |  | 2.13 | Tuberia uniones roscada 3/4" |  | ml | 12 |  |  | 2.13 | Tuberia uniones roscada 3/4" |  | ml | 12 |  |  | 2.13 | Tuberia uniones roscada 3/4" |  | ml | 12 |  |  | 2.13 | Tuberia uniones roscada 3/4" |  | ml | 12 |  |  | 2.13 | Tuberia uniones roscada 3/4" |  | ml | 12 |  |  | 2.13 | Tuberia uniones roscada 3/4" |  | ml | 12 |  |  | 2.13 | Tuberia uniones roscada 3/4" |  | ml | 15.84 |  |  | Tuberia uniones roscada 3/4" |  | ml | 12 |  |  | Tuberia uniones roscada 3/4" |  | ml | 14.4
2.14 | Tuberia uniones roscada 1/2" |  | ml | 28.8 |  |  | 2.14 | Tuberia uniones roscada 1/2" |  | ml | 31.68 |  |  | 2.14 | Tuberia uniones roscada 1/2" |  | ml | 24 |  |  | 2.14 | Tuberia uniones roscada 1/2" |  | ml | 31.68 |  |  | 2.14 | Tuberia uniones roscada 1/2" |  | ml | 28.8 |  |  | 2.14 | Tuberia uniones roscada 1/2" |  | ml | 24 |  |  | 2.14 | Tuberia uniones roscada 1/2" |  | ml | 24 |  |  | 2.14 | Tuberia uniones roscada 1/2" |  | ml | 24 |  |  | 2.14 | Tuberia uniones roscada 1/2" |  | ml | 31.68 |  |  | 2.14 | Tuberia uniones roscada 1/2" |  | ml | 24 |  |  | 2.14 | Tuberia uniones roscada 1/2" |  | ml | 28.8 |  |  | 2.14 | Tuberia uniones roscada 1/2" |  | ml | 24 |  |  | 2.14 | Tuberia uniones roscada 1/2" |  | ml | 31.68 |  |  | 2.14 | Tuberia uniones roscada 1/2" |  | ml | 24 |  |  | 2.14 | Tuberia uniones roscada 1/2" |  | ml | 24 |  |  | 2.14 | Tuberia uniones roscada 1/2" |  | ml | 24 |  |  | 2.14 | Tuberia uniones roscada 1/2" |  | ml | 24 |  |  | 2.14 | Tuberia uniones roscada 1/2" |  | ml | 24 |  |  | 2.14 | Tuberia uniones roscada 1/2" |  | ml | 24 |  |  | 2.14 | Tuberia uniones roscada 1/2" |  | ml | 31.68 |  |  | Tuberia uniones roscada 1/2" |  | ml | 24 |  |  | Tuberia uniones roscada 1/2" |  | ml | 28.8
2.15 | Soporteria tuberias y bandejas - Provision y Montaje |  | Tn | 4.339 |  |  | 2.15 | Soporteria tuberias y bandejas - Provision y Montaje |  | Tn | 4.7686 |  |  | 2.15 | Soporteria tuberias y bandejas - Provision y Montaje |  | Tn | 3.8234 |  |  | 2.15 | Soporteria tuberias y bandejas - Provision y Montaje |  | Tn | 4.79 |  |  | 2.15 | Soporteria tuberias y bandejas - Provision y Montaje |  | Tn | 4.339 |  |  | 2.15 | Soporteria tuberias y bandejas - Provision y Montaje |  | Tn | 3.6516 |  |  | 2.15 | Soporteria tuberias y bandejas - Provision y Montaje |  | Tn | 3.8234 |  |  | 2.15 | Soporteria tuberias y bandejas - Provision y Montaje |  | Tn | 3.6516 |  |  | 2.15 | Soporteria tuberias y bandejas - Provision y Montaje |  | Tn | 4.79 |  |  | 2.15 | Soporteria tuberias y bandejas - Provision y Montaje |  | Tn | 5.6922 |  |  | 2.15 | Soporteria tuberias y bandejas - Provision y Montaje |  | Tn | 6.3581 |  |  | 2.15 | Soporteria tuberias y bandejas - Provision y Montaje |  | Tn | 3.9738 |  |  | 2.15 | Soporteria tuberias y bandejas - Provision y Montaje |  | Tn | 4.79 |  |  | 2.15 | Soporteria tuberias y bandejas - Provision y Montaje |  | Tn | 3.9738 |  |  | 2.15 | Soporteria tuberias y bandejas - Provision y Montaje |  | Tn | 3.9738 |  |  | 2.15 | Soporteria tuberias y bandejas - Provision y Montaje |  | Tn | 3.6731 |  |  | 2.15 | Soporteria tuberias y bandejas - Provision y Montaje |  | Tn | 3.6516 |  |  | 2.15 | Soporteria tuberias y bandejas - Provision y Montaje |  | Tn | 3.6731 |  |  | 2.15 | Soporteria tuberias y bandejas - Provision y Montaje |  | Tn | 3.6516 |  |  | 2.15 | Soporteria tuberias y bandejas - Provision y Montaje |  | Tn | 4.79 |  |  | Soporteria tuberias y bandejas - Provision y Montaje |  | Tn | 5.1122 |  |  | Soporteria tuberias y bandejas - Provision y Montaje |  | Tn | 5.8426
2.16 | Pruebas Hidrostaticas |  | ml | 203.4 |  |  | 2.16 | Pruebas Hidrostaticas |  | ml | 233.14 |  |  | 2.16 | Pruebas Hidrostaticas |  | ml | 166.5 |  |  | 2.16 | Pruebas Hidrostaticas |  | ml | 234.14 |  |  | 2.16 | Pruebas Hidrostaticas |  | ml | 202.4 |  |  | 2.16 | Pruebas Hidrostaticas |  | ml | 155.5 |  |  | 2.16 | Pruebas Hidrostaticas |  | ml | 166.5 |  |  | 2.16 | Pruebas Hidrostaticas |  | ml | 155.5 |  |  | 2.16 | Pruebas Hidrostaticas |  | ml | 234.14 |  |  | 2.16 | Pruebas Hidrostaticas |  | ml | 297.5 |  |  | 2.16 | Pruebas Hidrostaticas |  | ml | 343.4 |  |  | 2.16 | Pruebas Hidrostaticas |  | ml | 177.5 |  |  | 2.16 | Pruebas Hidrostaticas |  | ml | 235.14 |  |  | 2.16 | Pruebas Hidrostaticas |  | ml | 177.5 |  |  | 2.16 | Pruebas Hidrostaticas |  | ml | 177.5 |  |  | 2.16 | Pruebas Hidrostaticas |  | ml | 156.5 |  |  | 2.16 | Pruebas Hidrostaticas |  | ml | 155.5 |  |  | 2.16 | Pruebas Hidrostaticas |  | ml | 156.5 |  |  | 2.16 | Pruebas Hidrostaticas |  | ml | 155.5 |  |  | 2.16 | Pruebas Hidrostaticas |  | ml | 235.14 |  |  | Pruebas Hidrostaticas |  | ml | 257.5 |  |  | Pruebas Hidrostaticas |  | ml | 307.4
2.17 | END |  | Jta | 53 |  |  | 2.17 | END |  | Jta | 62 |  |  | 2.17 | END |  | Jta | 44 |  |  | 2.17 | END |  | Jta | 62 |  |  | 2.17 | END |  | Jta | 53 |  |  | 2.17 | END |  | Jta | 40 |  |  | 2.17 | END |  | Jta | 44 |  |  | 2.17 | END |  | Jta | 40 |  |  | 2.17 | END |  | Jta | 62 |  |  | 2.17 | END |  | Jta | 87 |  |  | 2.17 | END |  | Jta | 100 |  |  | 2.17 | END |  | Jta | 47 |  |  | 2.17 | END |  | Jta | 63 |  |  | 2.17 | END |  | Jta | 47 |  |  | 2.17 | END |  | Jta | 47 |  |  | 2.17 | END |  | Jta | 40 |  |  | 2.17 | END |  | Jta | 40 |  |  | 2.17 | END |  | Jta | 40 |  |  | 2.17 | END |  | Jta | 40 |  |  | 2.17 | END |  | Jta | 63 |  |  | END |  | Jta | 74 |  |  | END |  | Jta | 88
2.18 | Limpieza quimica o decapado inoxidabHe |  | Jta | 48 |  |  | 2.18 | Limpieza quimica o decapado inoxidabHe |  | Jta | 57 |  |  | 2.18 | Limpieza quimica o decapado inoxidabHe |  | Jta | 39 |  |  | 2.18 | Limpieza quimica o decapado inoxidabHe |  | Jta | 57 |  |  | 2.18 | Limpieza quimica o decapado inoxidabHe |  | Jta | 48 |  |  | 2.18 | Limpieza quimica o decapado inoxidabHe |  | Jta | 35 |  |  | 2.18 | Limpieza quimica o decapado inoxidabHe |  | Jta | 39 |  |  | 2.18 | Limpieza quimica o decapado inoxidabHe |  | Jta | 35 |  |  | 2.18 | Limpieza quimica o decapado inoxidabHe |  | Jta | 57 |  |  | 2.18 | Limpieza quimica o decapado inoxidabHe |  | Jta | 42 |  |  | 2.18 | Limpieza quimica o decapado inoxidabHe |  | Jta | 48 |  |  | 2.18 | Limpieza quimica o decapado inoxidabHe |  | Jta | 42 |  |  | 2.18 | Limpieza quimica o decapado inoxidabHe |  | Jta | 57 |  |  | 2.18 | Limpieza quimica o decapado inoxidabHe |  | Jta | 42 |  |  | 2.18 | Limpieza quimica o decapado inoxidabHe |  | Jta | 42 |  |  | 2.18 | Limpieza quimica o decapado inoxidabHe |  | Jta | 35 |  |  | 2.18 | Limpieza quimica o decapado inoxidabHe |  | Jta | 35 |  |  | 2.18 | Limpieza quimica o decapado inoxidabHe |  | Jta | 35 |  |  | 2.18 | Limpieza quimica o decapado inoxidabHe |  | Jta | 35 |  |  | 2.18 | Limpieza quimica o decapado inoxidabHe |  | Jta | 57 |  |  | Limpieza quimica o decapado inoxidabHe |  | Jta | 35 |  |  | Limpieza quimica o decapado inoxidabHe |  | Jta | 48
2.19 | Recubrimiento de Tuberias |  | m2 | 6 |  |  | 2.19 | Recubrimiento de Tuberias |  | m2 | 6 |  |  | 2.19 | Recubrimiento de Tuberias |  | m2 | 6 |  |  | 2.19 | Recubrimiento de Tuberias |  | m2 | 6 |  |  | 2.19 | Recubrimiento de Tuberias |  | m2 | 6 |  |  | 2.19 | Recubrimiento de Tuberias |  | m2 | 6 |  |  | 2.19 | Recubrimiento de Tuberias |  | m2 | 6 |  |  | 2.19 | Recubrimiento de Tuberias |  | m2 | 6 |  |  | 2.19 | Recubrimiento de Tuberias |  | m2 | 6 |  |  | 2.19 | Recubrimiento de Tuberias |  | m2 | 6 |  |  | 2.19 | Recubrimiento de Tuberias |  | m2 | 6 |  |  | 2.19 | Recubrimiento de Tuberias |  | m2 | 6 |  |  | 2.19 | Recubrimiento de Tuberias |  | m2 | 6 |  |  | 2.19 | Recubrimiento de Tuberias |  | m2 | 6 |  |  | 2.19 | Recubrimiento de Tuberias |  | m2 | 6 |  |  | 2.19 | Recubrimiento de Tuberias |  | m2 | 6 |  |  | 2.19 | Recubrimiento de Tuberias |  | m2 | 6 |  |  | 2.19 | Recubrimiento de Tuberias |  | m2 | 6 |  |  | 2.19 | Recubrimiento de Tuberias |  | m2 | 6 |  |  | 2.19 | Recubrimiento de Tuberias |  | m2 | 6 |  |  | Recubrimiento de Tuberias |  | m2 | 6 |  |  | Recubrimiento de Tuberias |  | m2 | 6
2.20 | Recubrimiento de aislante criogenico |  | m2 | 8 |  |  | 2.20 | Recubrimiento de aislante criogenico |  | m2 | 10 |  |  | 2.20 | Recubrimiento de aislante criogenico |  | m2 | 6 |  |  | 2.20 | Recubrimiento de aislante criogenico |  | m2 | 10 |  |  | 2.20 | Recubrimiento de aislante criogenico |  | m2 | 8 |  |  | 2.20 | Recubrimiento de aislante criogenico |  | m2 | 4 |  |  | 2.20 | Recubrimiento de aislante criogenico |  | m2 | 6 |  |  | 2.20 | Recubrimiento de aislante criogenico |  | m2 | 4 |  |  | 2.20 | Recubrimiento de aislante criogenico |  | m2 | 10 |  |  | 2.20 | Recubrimiento de aislante criogenico |  | m2 | 4 |  |  | 2.20 | Recubrimiento de aislante criogenico |  | m2 | 8 |  |  | 2.20 | Recubrimiento de aislante criogenico |  | m2 | 4 |  |  | 2.20 | Recubrimiento de aislante criogenico |  | m2 | 10 |  |  | 2.20 | Recubrimiento de aislante criogenico |  | m2 | 4 |  |  | 2.20 | Recubrimiento de aislante criogenico |  | m2 | 4 |  |  | 2.20 | Recubrimiento de aislante criogenico |  | m2 | 4 |  |  | 2.20 | Recubrimiento de aislante criogenico |  | m2 | 4 |  |  | 2.20 | Recubrimiento de aislante criogenico |  | m2 | 4 |  |  | 2.20 | Recubrimiento de aislante criogenico |  | m2 | 4 |  |  | 2.20 | Recubrimiento de aislante criogenico |  | m2 | 10 |  |  | Recubrimiento de aislante criogenico |  | m2 | 4 |  |  | Recubrimiento de aislante criogenico |  | m2 | 8
2.21 | Pintura Tuberias y soporteria |  | m2 | 107.128 |  |  | 2.21 | Pintura Tuberias y soporteria |  | m2 | 117.1248 |  |  | 2.21 | Pintura Tuberias y soporteria |  | m2 | 94.12 |  |  | 2.21 | Pintura Tuberias y soporteria |  | m2 | 117.8248 |  |  | 2.21 | Pintura Tuberias y soporteria |  | m2 | 106.888 |  |  | 2.21 | Pintura Tuberias y soporteria |  | m2 | 90.44 |  |  | 2.21 | Pintura Tuberias y soporteria |  | m2 | 94.12 |  |  | 2.21 | Pintura Tuberias y soporteria |  | m2 | 90.44 |  |  | 2.21 | Pintura Tuberias y soporteria |  | m2 | 117.8248 |  |  | 2.21 | Pintura Tuberias y soporteria |  | m2 | 162.94 |  |  | 2.21 | Pintura Tuberias y soporteria |  | m2 | 183.968 |  |  | 2.21 | Pintura Tuberias y soporteria |  | m2 | 97.34 |  |  | 2.21 | Pintura Tuberias y soporteria |  | m2 | 118.0648 |  |  | 2.21 | Pintura Tuberias y soporteria |  | m2 | 97.34 |  |  | 2.21 | Pintura Tuberias y soporteria |  | m2 | 97.34 |  |  | 2.21 | Pintura Tuberias y soporteria |  | m2 | 91.14 |  |  | 2.21 | Pintura Tuberias y soporteria |  | m2 | 90.44 |  |  | 2.21 | Pintura Tuberias y soporteria |  | m2 | 91.14 |  |  | 2.21 | Pintura Tuberias y soporteria |  | m2 | 90.44 |  |  | 2.21 | Pintura Tuberias y soporteria |  | m2 | 118.0648 |  |  | Pintura Tuberias y soporteria |  | m2 | 146.2 |  |  | Pintura Tuberias y soporteria |  | m2 | 164.288
2.22 | Limpieza Montaje Mecanico |  | Glb | 1 |  |  | 2.22 | Limpieza Montaje Mecanico |  | Glb | 1 |  |  | 2.22 | Limpieza Montaje Mecanico |  | Glb | 1 |  |  | 2.22 | Limpieza Montaje Mecanico |  | Glb | 1 |  |  | 2.22 | Limpieza Montaje Mecanico |  | Glb | 1 |  |  | 2.22 | Limpieza Montaje Mecanico |  | Glb | 1 |  |  | 2.22 | Limpieza Montaje Mecanico |  | Glb | 1 |  |  | 2.22 | Limpieza Montaje Mecanico |  | Glb | 1 |  |  | 2.22 | Limpieza Montaje Mecanico |  | Glb | 1 |  |  | 2.22 | Limpieza Montaje Mecanico |  | Glb | 1 |  |  | 2.22 | Limpieza Montaje Mecanico |  | Glb | 1 |  |  | 2.22 | Limpieza Montaje Mecanico |  | Glb | 1 |  |  | 2.22 | Limpieza Montaje Mecanico |  | Glb | 1 |  |  | 2.22 | Limpieza Montaje Mecanico |  | Glb | 1 |  |  | 2.22 | Limpieza Montaje Mecanico |  | Glb | 1 |  |  | 2.22 | Limpieza Montaje Mecanico |  | Glb | 1 |  |  | 2.22 | Limpieza Montaje Mecanico |  | Glb | 1 |  |  | 2.22 | Limpieza Montaje Mecanico |  | Glb | 1 |  |  | 2.22 | Limpieza Montaje Mecanico |  | Glb | 1 |  |  | 2.22 | Limpieza Montaje Mecanico |  | Glb | 1 |  |  | Limpieza Montaje Mecanico |  | Glb | 1 |  |  | Limpieza Montaje Mecanico |  | Glb | 1
| SUBTOTAL MONTAJE MECANICO Bs | [6 empty] | SUBTOTAL MONTAJE MECANICO Bs | [6 empty] | SUBTOTAL MONTAJE MECANICO Bs | [6 empty] | SUBTOTAL MONTAJE MECANICO Bs | [6 empty] | SUBTOTAL MONTAJE MECANICO Bs | [6 empty] | SUBTOTAL MONTAJE MECANICO Bs | [6 empty] | SUBTOTAL MONTAJE MECANICO Bs | [6 empty] | SUBTOTAL MONTAJE MECANICO Bs | [6 empty] | SUBTOTAL MONTAJE MECANICO Bs | [6 empty] | SUBTOTAL MONTAJE MECANICO Bs | [6 empty] | SUBTOTAL MONTAJE MECANICO Bs | [6 empty] | SUBTOTAL MONTAJE MECANICO Bs | [6 empty] | SUBTOTAL MONTAJE MECANICO Bs | [6 empty] | SUBTOTAL MONTAJE MECANICO Bs | [6 empty] | SUBTOTAL MONTAJE MECANICO Bs | [6 empty] | SUBTOTAL MONTAJE MECANICO Bs | [6 empty] | SUBTOTAL MONTAJE MECANICO Bs | [6 empty] | SUBTOTAL MONTAJE MECANICO Bs | [6 empty] | SUBTOTAL MONTAJE MECANICO Bs | [6 empty] | SUBTOTAL MONTAJE MECANICO Bs | [5 empty] | SUBTOTAL MONTAJE MECANICO Bs | [5 empty] | SUBTOTAL MONTAJE MECANICO Bs
3 | MONTAJE ELECTRICO | [5 empty] | 3 | MONTAJE ELECTRICO | [5 empty] | 3 | MONTAJE ELECTRICO | [5 empty] | 3 | MONTAJE ELECTRICO | [5 empty] | 3 | MONTAJE ELECTRICO | [5 empty] | 3 | MONTAJE ELECTRICO | [5 empty] | 3 | MONTAJE ELECTRICO | [5 empty] | 3 | MONTAJE ELECTRICO | [5 empty] | 3 | MONTAJE ELECTRICO | [5 empty] | 3 | MONTAJE ELECTRICO | [5 empty] | 3 | MONTAJE ELECTRICO | [5 empty] | 3 | MONTAJE ELECTRICO | [5 empty] | 3 | MONTAJE ELECTRICO | [5 empty] | 3 | MONTAJE ELECTRICO | [5 empty] | 3 | MONTAJE ELECTRICO | [5 empty] | 3 | MONTAJE ELECTRICO | [5 empty] | 3 | MONTAJE ELECTRICO | [5 empty] | 3 | MONTAJE ELECTRICO | [5 empty] | 3 | MONTAJE ELECTRICO | [5 empty] | 3 | MONTAJE ELECTRICO | [5 empty] | MONTAJE ELECTRICO | [5 empty] | MONTAJE ELECTRICO
3.01 | Instalacion y provision de cable de puesta a tierra |  | m | 652 |  |  | 3.01 | Instalacion y provision de cable de puesta a tierra |  | m | 705.7 |  |  | 3.01 | Instalacion y provision de cable de puesta a tierra |  | m | 662 |  |  | 3.01 | Instalacion y provision de cable de puesta a tierra |  | m | 532 |  |  | 3.01 | Instalacion y provision de cable de puesta a tierra |  | m | 658 |  |  | 3.01 | Instalacion y provision de cable de puesta a tierra |  | m | 680 |  |  | 3.01 | Instalacion y provision de cable de puesta a tierra |  | m | 675 |  |  | 3.01 | Instalacion y provision de cable de puesta a tierra |  | m | 549 |  |  | 3.01 | Instalacion y provision de cable de puesta a tierra |  | m | 665 |  |  | 3.01 | Instalacion y provision de cable de puesta a tierra |  | m | 713 |  |  | 3.01 | Instalacion y provision de cable de puesta a tierra |  | m | 723 |  |  | 3.01 | Instalacion y provision de cable de puesta a tierra |  | m | 652 |  |  | 3.01 | Instalacion y provision de cable de puesta a tierra |  | m | 550 |  |  | 3.01 | Instalacion y provision de cable de puesta a tierra |  | m | 674 |  |  | 3.01 | Instalacion y provision de cable de puesta a tierra |  | m | 659 |  |  | 3.01 | Instalacion y provision de cable de puesta a tierra |  | m | 561 |  |  | 3.01 | Instalacion y provision de cable de puesta a tierra |  | m | 574 |  |  | 3.01 | Instalacion y provision de cable de puesta a tierra |  | m | 598 |  |  | 3.01 | Instalacion y provision de cable de puesta a tierra |  | m | 561 |  |  | 3.01 | Instalacion y provision de cable de puesta a tierra |  | m | 577 |  |  | Instalacion y provision de cable de puesta a tierra |  | m | 723 |  |  | Instalacion y provision de cable de puesta a tierra |  | m | 509
3.02 | Instalacion y provision de Jabalinas |  | Pza | 22 |  |  | 3.02 | Instalacion y provision de Jabalinas |  | Pza | 22 |  |  | 3.02 | Instalacion y provision de Jabalinas |  | Pza | 22 |  |  | 3.02 | Instalacion y provision de Jabalinas |  | Pza | 17 |  |  | 3.02 | Instalacion y provision de Jabalinas |  | Pza | 22 |  |  | 3.02 | Instalacion y provision de Jabalinas |  | Pza | 22 |  |  | 3.02 | Instalacion y provision de Jabalinas |  | Pza | 22 |  |  | 3.02 | Instalacion y provision de Jabalinas |  | Pza | 17 |  |  | 3.02 | Instalacion y provision de Jabalinas |  | Pza | 22 |  |  | 3.02 | Instalacion y provision de Jabalinas |  | Pza | 22 |  |  | 3.02 | Instalacion y provision de Jabalinas |  | Pza | 22 |  |  | 3.02 | Instalacion y provision de Jabalinas |  | Pza | 22 |  |  | 3.02 | Instalacion y provision de Jabalinas |  | Pza | 17 |  |  | 3.02 | Instalacion y provision de Jabalinas |  | Pza | 22 |  |  | 3.02 | Instalacion y provision de Jabalinas |  | Pza | 22 |  |  | 3.02 | Instalacion y provision de Jabalinas |  | Pza | 17 |  |  | 3.02 | Instalacion y provision de Jabalinas |  | Pza | 17 |  |  | 3.02 | Instalacion y provision de Jabalinas |  | Pza | 17 |  |  | 3.02 | Instalacion y provision de Jabalinas |  | Pza | 17 |  |  | 3.02 | Instalacion y provision de Jabalinas |  | Pza | 17 |  |  | Instalacion y provision de Jabalinas |  | Pza | 22 |  |  | Instalacion y provision de Jabalinas |  | Pza | 17
3.03 | Provision y Soldadura cuproaluminotermica |  | Pto | 52 |  |  | 3.03 | Provision y Soldadura cuproaluminotermica |  | Pto | 52 |  |  | 3.03 | Provision y Soldadura cuproaluminotermica |  | Pto | 52 |  |  | 3.03 | Provision y Soldadura cuproaluminotermica |  | Pto | 45 |  |  | 3.03 | Provision y Soldadura cuproaluminotermica |  | Pto | 52 |  |  | 3.03 | Provision y Soldadura cuproaluminotermica |  | Pto | 52 |  |  | 3.03 | Provision y Soldadura cuproaluminotermica |  | Pto | 52 |  |  | 3.03 | Provision y Soldadura cuproaluminotermica |  | Pto | 45 |  |  | 3.03 | Provision y Soldadura cuproaluminotermica |  | Pto | 52 |  |  | 3.03 | Provision y Soldadura cuproaluminotermica |  | Pto | 52 |  |  | 3.03 | Provision y Soldadura cuproaluminotermica |  | Pto | 52 |  |  | 3.03 | Provision y Soldadura cuproaluminotermica |  | Pto | 52 |  |  | 3.03 | Provision y Soldadura cuproaluminotermica |  | Pto | 45 |  |  | 3.03 | Provision y Soldadura cuproaluminotermica |  | Pto | 52 |  |  | 3.03 | Provision y Soldadura cuproaluminotermica |  | Pto | 52 |  |  | 3.03 | Provision y Soldadura cuproaluminotermica |  | Pto | 45 |  |  | 3.03 | Provision y Soldadura cuproaluminotermica |  | Pto | 45 |  |  | 3.03 | Provision y Soldadura cuproaluminotermica |  | Pto | 45 |  |  | 3.03 | Provision y Soldadura cuproaluminotermica |  | Pto | 45 |  |  | 3.03 | Provision y Soldadura cuproaluminotermica |  | Pto | 45 |  |  | Provision y Soldadura cuproaluminotermica |  | Pto | 52 |  |  | Provision y Soldadura cuproaluminotermica |  | Pto | 45
3.04 | Instalacion y provision de Pararrayos |  | Pza | 1 |  |  | 3.04 | Instalacion y provision de Pararrayos |  | Pza | 1 |  |  | 3.04 | Instalacion y provision de Pararrayos |  | Pza | 1 |  |  | 3.04 | Instalacion y provision de Pararrayos |  | Pza | 1 |  |  | 3.04 | Instalacion y provision de Pararrayos |  | Pza | 1 |  |  | 3.04 | Instalacion y provision de Pararrayos |  | Pza | 1 |  |  | 3.04 | Instalacion y provision de Pararrayos |  | Pza | 1 |  |  | 3.04 | Instalacion y provision de Pararrayos |  | Pza | 1 |  |  | 3.04 | Instalacion y provision de Pararrayos |  | Pza | 1 |  |  | 3.04 | Instalacion y provision de Pararrayos |  | Pza | 1 |  |  | 3.04 | Instalacion y provision de Pararrayos |  | Pza | 1 |  |  | 3.04 | Instalacion y provision de Pararrayos |  | Pza | 1 |  |  | 3.04 | Instalacion y provision de Pararrayos |  | Pza | 1 |  |  | 3.04 | Instalacion y provision de Pararrayos |  | Pza | 1 |  |  | 3.04 | Instalacion y provision de Pararrayos |  | Pza | 1 |  |  | 3.04 | Instalacion y provision de Pararrayos |  | Pza | 1 |  |  | 3.04 | Instalacion y provision de Pararrayos |  | Pza | 1 |  |  | 3.04 | Instalacion y provision de Pararrayos |  | Pza | 1 |  |  | 3.04 | Instalacion y provision de Pararrayos |  | Pza | 1 |  |  | 3.04 | Instalacion y provision de Pararrayos |  | Pza | 1 |  |  | Instalacion y provision de Pararrayos |  | Pza | 1 |  |  | Instalacion y provision de Pararrayos |  | Pza | 1
3.05 | Instalación y provisión de Bandejas Aéreas con tapas |  | m | 52 |  |  | 3.05 | Instalación y provisión de Bandejas Aéreas con tapas |  | m | 105.7 |  |  | 3.05 | Instalación y provisión de Bandejas Aéreas con tapas |  | m | 52 |  |  | 3.05 | Instalación y provisión de Bandejas Aéreas con tapas |  | m | 62 |  |  | 3.05 | Instalación y provisión de Bandejas Aéreas con tapas |  | m | 52 |  |  | 3.05 | Instalación y provisión de Bandejas Aéreas con tapas |  | m | 52 |  |  | 3.05 | Instalación y provisión de Bandejas Aéreas con tapas |  | m | 52 |  |  | 3.05 | Instalación y provisión de Bandejas Aéreas con tapas |  | m | 62 |  |  | 3.05 | Instalación y provisión de Bandejas Aéreas con tapas |  | m | 65 |  |  | 3.05 | Instalación y provisión de Bandejas Aéreas con tapas |  | m | 50 |  |  | 3.05 | Instalación y provisión de Bandejas Aéreas con tapas |  | m | 50 |  |  | 3.05 | Instalación y provisión de Bandejas Aéreas con tapas |  | m | 52 |  |  | 3.05 | Instalación y provisión de Bandejas Aéreas con tapas |  | m | 80 |  |  | 3.05 | Instalación y provisión de Bandejas Aéreas con tapas |  | m | 52 |  |  | 3.05 | Instalación y provisión de Bandejas Aéreas con tapas |  | m | 52 |  |  | 3.05 | Instalación y provisión de Bandejas Aéreas con tapas |  | m | 62 |  |  | 3.05 | Instalación y provisión de Bandejas Aéreas con tapas |  | m | 62 |  |  | 3.05 | Instalación y provisión de Bandejas Aéreas con tapas |  | m | 62 |  |  | 3.05 | Instalación y provisión de Bandejas Aéreas con tapas |  | m | 62 |  |  | 3.05 | Instalación y provisión de Bandejas Aéreas con tapas |  | m | 78 |  |  | Instalación y provisión de Bandejas Aéreas con tapas |  | m | 50 |  |  | Instalación y provisión de Bandejas Aéreas con tapas |  | m | 50
3.06 | Instalacion y provision de Conduits aereo |  | m | 112 |  |  | 3.06 | Instalacion y provision de Conduits aereo |  | m | 165.7 |  |  | 3.06 | Instalacion y provision de Conduits aereo |  | m | 112 |  |  | 3.06 | Instalacion y provision de Conduits aereo |  | m | 112 |  |  | 3.06 | Instalacion y provision de Conduits aereo |  | m | 112 |  |  | 3.06 | Instalacion y provision de Conduits aereo |  | m | 112 |  |  | 3.06 | Instalacion y provision de Conduits aereo |  | m | 112 |  |  | 3.06 | Instalacion y provision de Conduits aereo |  | m | 112 |  |  | 3.06 | Instalacion y provision de Conduits aereo |  | m | 125 |  |  | 3.06 | Instalacion y provision de Conduits aereo |  | m | 130 |  |  | 3.06 | Instalacion y provision de Conduits aereo |  | m | 130 |  |  | 3.06 | Instalacion y provision de Conduits aereo |  | m | 112 |  |  | 3.06 | Instalacion y provision de Conduits aereo |  | m | 130 |  |  | 3.06 | Instalacion y provision de Conduits aereo |  | m | 112 |  |  | 3.06 | Instalacion y provision de Conduits aereo |  | m | 112 |  |  | 3.06 | Instalacion y provision de Conduits aereo |  | m | 112 |  |  | 3.06 | Instalacion y provision de Conduits aereo |  | m | 112 |  |  | 3.06 | Instalacion y provision de Conduits aereo |  | m | 112 |  |  | 3.06 | Instalacion y provision de Conduits aereo |  | m | 112 |  |  | 3.06 | Instalacion y provision de Conduits aereo |  | m | 128 |  |  | Instalacion y provision de Conduits aereo |  | m | 130 |  |  | Instalacion y provision de Conduits aereo |  | m | 100
3.07 | Instalacion y provision de Cables de potencia |  | m | 1205 |  |  | 3.07 | Instalacion y provision de Cables de potencia |  | m | 1258.7 |  |  | 3.07 | Instalacion y provision de Cables de potencia |  | m | 1215 |  |  | 3.07 | Instalacion y provision de Cables de potencia |  | m | 879 |  |  | 3.07 | Instalacion y provision de Cables de potencia |  | m | 1211 |  |  | 3.07 | Instalacion y provision de Cables de potencia |  | m | 1233 |  |  | 3.07 | Instalacion y provision de Cables de potencia |  | m | 1228 |  |  | 3.07 | Instalacion y provision de Cables de potencia |  | m | 896 |  |  | 3.07 | Instalacion y provision de Cables de potencia |  | m | 1218 |  |  | 3.07 | Instalacion y provision de Cables de potencia |  | m | 1316 |  |  | 3.07 | Instalacion y provision de Cables de potencia |  | m | 1326 |  |  | 3.07 | Instalacion y provision de Cables de potencia |  | m | 1205 |  |  | 3.07 | Instalacion y provision de Cables de potencia |  | m | 897 |  |  | 3.07 | Instalacion y provision de Cables de potencia |  | m | 1227 |  |  | 3.07 | Instalacion y provision de Cables de potencia |  | m | 1212 |  |  | 3.07 | Instalacion y provision de Cables de potencia |  | m | 908 |  |  | 3.07 | Instalacion y provision de Cables de potencia |  | m | 921 |  |  | 3.07 | Instalacion y provision de Cables de potencia |  | m | 945 |  |  | 3.07 | Instalacion y provision de Cables de potencia |  | m | 908 |  |  | 3.07 | Instalacion y provision de Cables de potencia |  | m | 924 |  |  | Instalacion y provision de Cables de potencia |  | m | 1326 |  |  | Instalacion y provision de Cables de potencia |  | m | 784
3.08 | Instalacion y provision de Cables de control e iluminacion |  | m | 748 |  |  | 3.08 | Instalacion y provision de Cables de control e iluminacion |  | m | 801.7 |  |  | 3.08 | Instalacion y provision de Cables de control e iluminacion |  | m | 758 |  |  | 3.08 | Instalacion y provision de Cables de control e iluminacion |  | m | 454 |  |  | 3.08 | Instalacion y provision de Cables de control e iluminacion |  | m | 754 |  |  | 3.08 | Instalacion y provision de Cables de control e iluminacion |  | m | 776 |  |  | 3.08 | Instalacion y provision de Cables de control e iluminacion |  | m | 771 |  |  | 3.08 | Instalacion y provision de Cables de control e iluminacion |  | m | 471 |  |  | 3.08 | Instalacion y provision de Cables de control e iluminacion |  | m | 761 |  |  | 3.08 | Instalacion y provision de Cables de control e iluminacion |  | m | 810 |  |  | 3.08 | Instalacion y provision de Cables de control e iluminacion |  | m | 820 |  |  | 3.08 | Instalacion y provision de Cables de control e iluminacion |  | m | 748 |  |  | 3.08 | Instalacion y provision de Cables de control e iluminacion |  | m | 472 |  |  | 3.08 | Instalacion y provision de Cables de control e iluminacion |  | m | 770 |  |  | 3.08 | Instalacion y provision de Cables de control e iluminacion |  | m | 755 |  |  | 3.08 | Instalacion y provision de Cables de control e iluminacion |  | m | 483 |  |  | 3.08 | Instalacion y provision de Cables de control e iluminacion |  | m | 496 |  |  | 3.08 | Instalacion y provision de Cables de control e iluminacion |  | m | 520 |  |  | 3.08 | Instalacion y provision de Cables de control e iluminacion |  | m | 483 |  |  | 3.08 | Instalacion y provision de Cables de control e iluminacion |  | m | 499 |  |  | Instalacion y provision de Cables de control e iluminacion |  | m | 820 |  |  | Instalacion y provision de Cables de control e iluminacion |  | m | 390
3.09 | Conexionado de Cables de potencia |  | Pto | 213 |  |  | 3.09 | Conexionado de Cables de potencia |  | Pto | 213 |  |  | 3.09 | Conexionado de Cables de potencia |  | Pto | 213 |  |  | 3.09 | Conexionado de Cables de potencia |  | Pto | 175 |  |  | 3.09 | Conexionado de Cables de potencia |  | Pto | 213 |  |  | 3.09 | Conexionado de Cables de potencia |  | Pto | 213 |  |  | 3.09 | Conexionado de Cables de potencia |  | Pto | 213 |  |  | 3.09 | Conexionado de Cables de potencia |  | Pto | 175 |  |  | 3.09 | Conexionado de Cables de potencia |  | Pto | 213 |  |  | 3.09 | Conexionado de Cables de potencia |  | Pto | 224 |  |  | 3.09 | Conexionado de Cables de potencia |  | Pto | 224 |  |  | 3.09 | Conexionado de Cables de potencia |  | Pto | 213 |  |  | 3.09 | Conexionado de Cables de potencia |  | Pto | 175 |  |  | 3.09 | Conexionado de Cables de potencia |  | Pto | 213 |  |  | 3.09 | Conexionado de Cables de potencia |  | Pto | 213 |  |  | 3.09 | Conexionado de Cables de potencia |  | Pto | 175 |  |  | 3.09 | Conexionado de Cables de potencia |  | Pto | 175 |  |  | 3.09 | Conexionado de Cables de potencia |  | Pto | 175 |  |  | 3.09 | Conexionado de Cables de potencia |  | Pto | 175 |  |  | 3.09 | Conexionado de Cables de potencia |  | Pto | 175 |  |  | Conexionado de Cables de potencia |  | Pto | 224 |  |  | Conexionado de Cables de potencia |  | Pto | 175
3.10 | Conexionado de Cables de control e iluminacion |  | Pto | 262 |  |  | 3.10 | Conexionado de Cables de control e iluminacion |  | Pto | 262 |  |  | 3.10 | Conexionado de Cables de control e iluminacion |  | Pto | 262 |  |  | 3.10 | Conexionado de Cables de control e iluminacion |  | Pto | 226 |  |  | 3.10 | Conexionado de Cables de control e iluminacion |  | Pto | 262 |  |  | 3.10 | Conexionado de Cables de control e iluminacion |  | Pto | 262 |  |  | 3.10 | Conexionado de Cables de control e iluminacion |  | Pto | 262 |  |  | 3.10 | Conexionado de Cables de control e iluminacion |  | Pto | 226 |  |  | 3.10 | Conexionado de Cables de control e iluminacion |  | Pto | 262 |  |  | 3.10 | Conexionado de Cables de control e iluminacion |  | Pto | 279 |  |  | 3.10 | Conexionado de Cables de control e iluminacion |  | Pto | 279 |  |  | 3.10 | Conexionado de Cables de control e iluminacion |  | Pto | 262 |  |  | 3.10 | Conexionado de Cables de control e iluminacion |  | Pto | 226 |  |  | 3.10 | Conexionado de Cables de control e iluminacion |  | Pto | 262 |  |  | 3.10 | Conexionado de Cables de control e iluminacion |  | Pto | 262 |  |  | 3.10 | Conexionado de Cables de control e iluminacion |  | Pto | 226 |  |  | 3.10 | Conexionado de Cables de control e iluminacion |  | Pto | 226 |  |  | 3.10 | Conexionado de Cables de control e iluminacion |  | Pto | 226 |  |  | 3.10 | Conexionado de Cables de control e iluminacion |  | Pto | 226 |  |  | 3.10 | Conexionado de Cables de control e iluminacion |  | Pto | 226 |  |  | Conexionado de Cables de control e iluminacion |  | Pto | 279 |  |  | Conexionado de Cables de control e iluminacion |  | Pto | 226
3.11 | Instalacion de paneles y equipos |  | Pza | 3 |  |  | 3.11 | Instalacion de paneles y equipos |  | Pza | 3 |  |  | 3.11 | Instalacion de paneles y equipos |  | Pza | 3 |  |  | 3.11 | Instalacion de paneles y equipos |  | Pza | 3 |  |  | 3.11 | Instalacion de paneles y equipos |  | Pza | 3 |  |  | 3.11 | Instalacion de paneles y equipos |  | Pza | 3 |  |  | 3.11 | Instalacion de paneles y equipos |  | Pza | 3 |  |  | 3.11 | Instalacion de paneles y equipos |  | Pza | 3 |  |  | 3.11 | Instalacion de paneles y equipos |  | Pza | 3 |  |  | 3.11 | Instalacion de paneles y equipos |  | Pza | 3 |  |  | 3.11 | Instalacion de paneles y equipos |  | Pza | 3 |  |  | 3.11 | Instalacion de paneles y equipos |  | Pza | 3 |  |  | 3.11 | Instalacion de paneles y equipos |  | Pza | 3 |  |  | 3.11 | Instalacion de paneles y equipos |  | Pza | 3 |  |  | 3.11 | Instalacion de paneles y equipos |  | Pza | 3 |  |  | 3.11 | Instalacion de paneles y equipos |  | Pza | 3 |  |  | 3.11 | Instalacion de paneles y equipos |  | Pza | 3 |  |  | 3.11 | Instalacion de paneles y equipos |  | Pza | 3 |  |  | 3.11 | Instalacion de paneles y equipos |  | Pza | 3 |  |  | 3.11 | Instalacion de paneles y equipos |  | Pza | 3 |  |  | Instalacion de paneles y equipos |  | Pza | 3 |  |  | Instalacion de paneles y equipos |  | Pza | 3
3.12 | Instalacion y provision de Iluminacion de Sala de Control |  | Pza | 4 |  |  | 3.12 | Instalacion y provision de Iluminacion de Sala de Control |  | Pza | 4 |  |  | 3.12 | Instalacion y provision de Iluminacion de Sala de Control |  | Pza | 4 |  |  | 3.12 | Instalacion y provision de Iluminacion de Sala de Control |  | Pza | 4 |  |  | 3.12 | Instalacion y provision de Iluminacion de Sala de Control |  | Pza | 4 |  |  | 3.12 | Instalacion y provision de Iluminacion de Sala de Control |  | Pza | 4 |  |  | 3.12 | Instalacion y provision de Iluminacion de Sala de Control |  | Pza | 4 |  |  | 3.12 | Instalacion y provision de Iluminacion de Sala de Control |  | Pza | 4 |  |  | 3.12 | Instalacion y provision de Iluminacion de Sala de Control |  | Pza | 4 |  |  | 3.12 | Instalacion y provision de Iluminacion de Sala de Control |  | Pza | 8 |  |  | 3.12 | Instalacion y provision de Iluminacion de Sala de Control |  | Pza | 8 |  |  | 3.12 | Instalacion y provision de Iluminacion de Sala de Control |  | Pza | 4 |  |  | 3.12 | Instalacion y provision de Iluminacion de Sala de Control |  | Pza | 4 |  |  | 3.12 | Instalacion y provision de Iluminacion de Sala de Control |  | Pza | 4 |  |  | 3.12 | Instalacion y provision de Iluminacion de Sala de Control |  | Pza | 4 |  |  | 3.12 | Instalacion y provision de Iluminacion de Sala de Control |  | Pza | 4 |  |  | 3.12 | Instalacion y provision de Iluminacion de Sala de Control |  | Pza | 4 |  |  | 3.12 | Instalacion y provision de Iluminacion de Sala de Control |  | Pza | 4 |  |  | 3.12 | Instalacion y provision de Iluminacion de Sala de Control |  | Pza | 4 |  |  | 3.12 | Instalacion y provision de Iluminacion de Sala de Control |  | Pza | 4 |  |  | Instalacion y provision de Iluminacion de Sala de Control |  | Pza | 8 |  |  | Instalacion y provision de Iluminacion de Sala de Control |  | Pza | 8
3.13 | Instalacion y provision de iluminacion dentro cubeto |  | Pza | 7 |  |  | 3.13 | Instalacion y provision de iluminacion dentro cubeto |  | Pza | 7 |  |  | 3.13 | Instalacion y provision de iluminacion dentro cubeto |  | Pza | 7 |  |  | 3.13 | Instalacion y provision de iluminacion dentro cubeto |  | Pza | 6 |  |  | 3.13 | Instalacion y provision de iluminacion dentro cubeto |  | Pza | 7 |  |  | 3.13 | Instalacion y provision de iluminacion dentro cubeto |  | Pza | 7 |  |  | 3.13 | Instalacion y provision de iluminacion dentro cubeto |  | Pza | 7 |  |  | 3.13 | Instalacion y provision de iluminacion dentro cubeto |  | Pza | 6 |  |  | 3.13 | Instalacion y provision de iluminacion dentro cubeto |  | Pza | 7 |  |  | 3.13 | Instalacion y provision de iluminacion dentro cubeto |  | Pza | 7 |  |  | 3.13 | Instalacion y provision de iluminacion dentro cubeto |  | Pza | 7 |  |  | 3.13 | Instalacion y provision de iluminacion dentro cubeto |  | Pza | 7 |  |  | 3.13 | Instalacion y provision de iluminacion dentro cubeto |  | Pza | 6 |  |  | 3.13 | Instalacion y provision de iluminacion dentro cubeto |  | Pza | 7 |  |  | 3.13 | Instalacion y provision de iluminacion dentro cubeto |  | Pza | 7 |  |  | 3.13 | Instalacion y provision de iluminacion dentro cubeto |  | Pza | 6 |  |  | 3.13 | Instalacion y provision de iluminacion dentro cubeto |  | Pza | 6 |  |  | 3.13 | Instalacion y provision de iluminacion dentro cubeto |  | Pza | 6 |  |  | 3.13 | Instalacion y provision de iluminacion dentro cubeto |  | Pza | 6 |  |  | 3.13 | Instalacion y provision de iluminacion dentro cubeto |  | Pza | 6 |  |  | Instalacion y provision de iluminacion dentro cubeto |  | Pza | 7 |  |  | Instalacion y provision de iluminacion dentro cubeto |  | Pza | 7
3.14 | Instalacion y provision de luminarias viales |  | Pza | 3 |  |  | 3.14 | Instalacion y provision de luminarias viales |  | Pza | 3 |  |  | 3.14 | Instalacion y provision de luminarias viales |  | Pza | 3 |  |  | 3.14 | Instalacion y provision de luminarias viales |  | Pza | 3 |  |  | 3.14 | Instalacion y provision de luminarias viales |  | Pza | 3 |  |  | 3.14 | Instalacion y provision de luminarias viales |  | Pza | 3 |  |  | 3.14 | Instalacion y provision de luminarias viales |  | Pza | 3 |  |  | 3.14 | Instalacion y provision de luminarias viales |  | Pza | 3 |  |  | 3.14 | Instalacion y provision de luminarias viales |  | Pza | 3 |  |  | 3.14 | Instalacion y provision de luminarias viales |  | Pza | 3 |  |  | 3.14 | Instalacion y provision de luminarias viales |  | Pza | 3 |  |  | 3.14 | Instalacion y provision de luminarias viales |  | Pza | 3 |  |  | 3.14 | Instalacion y provision de luminarias viales |  | Pza | 3 |  |  | 3.14 | Instalacion y provision de luminarias viales |  | Pza | 3 |  |  | 3.14 | Instalacion y provision de luminarias viales |  | Pza | 3 |  |  | 3.14 | Instalacion y provision de luminarias viales |  | Pza | 3 |  |  | 3.14 | Instalacion y provision de luminarias viales |  | Pza | 3 |  |  | 3.14 | Instalacion y provision de luminarias viales |  | Pza | 3 |  |  | 3.14 | Instalacion y provision de luminarias viales |  | Pza | 3 |  |  | 3.14 | Instalacion y provision de luminarias viales |  | Pza | 3 |  |  | Instalacion y provision de luminarias viales |  | Pza | 3 |  |  | Instalacion y provision de luminarias viales |  | Pza | 3
3.15 | Instalacion y provision de Centro de Transformacion |  | Glb | 1 |  |  | 3.15 | Instalacion y provision de Centro de Transformacion |  | Glb | 1 |  |  | 3.15 | Instalacion y provision de Centro de Transformacion |  | Glb | 1 |  |  | 3.15 | Instalacion y provision de Centro de Transformacion |  | Glb | 1 |  |  | 3.15 | Instalacion y provision de Centro de Transformacion |  | Glb | 1 |  |  | 3.15 | Instalacion y provision de Centro de Transformacion |  | Glb | 1 |  |  | 3.15 | Instalacion y provision de Centro de Transformacion |  | Glb | 1 |  |  | 3.15 | Instalacion y provision de Centro de Transformacion |  | Glb | 1 |  |  | 3.15 | Instalacion y provision de Centro de Transformacion |  | Glb | 1 |  |  | 3.15 | Instalacion y provision de Centro de Transformacion |  | Glb | 1 |  |  | 3.15 | Instalacion y provision de Centro de Transformacion |  | Glb | 1 |  |  | 3.15 | Instalacion y provision de Centro de Transformacion |  | Glb | 1 |  |  | 3.15 | Instalacion y provision de Centro de Transformacion |  | Glb | 1 |  |  | 3.15 | Instalacion y provision de Centro de Transformacion |  | Glb | 1 |  |  | 3.15 | Instalacion y provision de Centro de Transformacion |  | Glb | 1 |  |  | 3.15 | Instalacion y provision de Centro de Transformacion |  | Glb | 1 |  |  | 3.15 | Instalacion y provision de Centro de Transformacion |  | Glb | 1 |  |  | 3.15 | Instalacion y provision de Centro de Transformacion |  | Glb | 1 |  |  | 3.15 | Instalacion y provision de Centro de Transformacion |  | Glb | 1 |  |  | 3.15 | Instalacion y provision de Centro de Transformacion |  | Glb | 1 |  |  | Instalacion y provision de Centro de Transformacion |  | Glb | 1 |  |  | Instalacion y provision de Centro de Transformacion |  | Glb | 1
3.16 | Instalación y provisión de Generador de Diesel de Emergencia de 50 kVA |  | Glb | 1 |  |  | 3.16 | Instalación y provisión de Generador de Diesel de Emergencia de 50 kVA |  | Glb | 1 |  |  | 3.16 | Instalación y provisión de Generador de Diesel de Emergencia de 50 kVA |  | Glb | 1 |  |  | 3.16 | Instalación y provisión de Generador de Diesel de Emergencia de 50 kVA |  | Glb | 1 |  |  | 3.16 | Instalación y provisión de Generador de Diesel de Emergencia de 50 kVA |  | Glb | 1 |  |  | 3.16 | Instalación y provisión de Generador de Diesel de Emergencia de 50 kVA |  | Glb | 1 |  |  | 3.16 | Instalación y provisión de Generador de Diesel de Emergencia de 50 kVA |  | Glb | 1 |  |  | 3.16 | Instalación y provisión de Generador de Diesel de Emergencia de 50 kVA |  | Glb | 1 |  |  | 3.16 | Instalación y provisión de Generador de Diesel de Emergencia de 50 kVA |  | Glb | 1 |  |  | 3.16 | Instalación y provisión de Generador de Diesel de Emergencia de 50 kVA |  | Glb | 1 |  |  | 3.16 | Instalación y provisión de Generador de Diesel de Emergencia de 50 kVA |  | Glb | 1 |  |  | 3.16 | Instalación y provisión de Generador de Diesel de Emergencia de 50 kVA |  | Glb | 1 |  |  | 3.16 | Instalación y provisión de Generador de Diesel de Emergencia de 50 kVA |  | Glb | 1 |  |  | 3.16 | Instalación y provisión de Generador de Diesel de Emergencia de 50 kVA |  | Glb | 1 |  |  | 3.16 | Instalación y provisión de Generador de Diesel de Emergencia de 50 kVA |  | Glb | 1 |  |  | 3.16 | Instalación y provisión de Generador de Diesel de Emergencia de 50 kVA |  | Glb | 1 |  |  | 3.16 | Instalación y provisión de Generador de Diesel de Emergencia de 50 kVA |  | Glb | 1 |  |  | 3.16 | Instalación y provisión de Generador de Diesel de Emergencia de 50 kVA |  | Glb | 1 |  |  | 3.16 | Instalación y provisión de Generador de Diesel de Emergencia de 50 kVA |  | Glb | 1 |  |  | 3.16 | Instalación y provisión de Generador de Diesel de Emergencia de 50 kVA |  | Glb | 1 |  |  | Instalación y provisión de Generador de Diesel de Emergencia de 50 kVA |  | Glb | 1 |  |  | Instalación y provisión de Generador de Diesel de Emergencia de 50 kVA |  | Glb | 1
3.17 | Instalacion y provision electrica dentro de Sala de Control |  | Glb | 1 |  |  | 3.17 | Instalacion y provision electrica dentro de Sala de Control |  | Glb | 1 |  |  | 3.17 | Instalacion y provision electrica dentro de Sala de Control |  | Glb | 1 |  |  | 3.17 | Instalacion y provision electrica dentro de Sala de Control |  | Glb | 1 |  |  | 3.17 | Instalacion y provision electrica dentro de Sala de Control |  | Glb | 1 |  |  | 3.17 | Instalacion y provision electrica dentro de Sala de Control |  | Glb | 1 |  |  | 3.17 | Instalacion y provision electrica dentro de Sala de Control |  | Glb | 1 |  |  | 3.17 | Instalacion y provision electrica dentro de Sala de Control |  | Glb | 1 |  |  | 3.17 | Instalacion y provision electrica dentro de Sala de Control |  | Glb | 1 |  |  | 3.17 | Instalacion y provision electrica dentro de Sala de Control |  | Glb | 1 |  |  | 3.17 | Instalacion y provision electrica dentro de Sala de Control |  | Glb | 1 |  |  | 3.17 | Instalacion y provision electrica dentro de Sala de Control |  | Glb | 1 |  |  | 3.17 | Instalacion y provision electrica dentro de Sala de Control |  | Glb | 1 |  |  | 3.17 | Instalacion y provision electrica dentro de Sala de Control |  | Glb | 1 |  |  | 3.17 | Instalacion y provision electrica dentro de Sala de Control |  | Glb | 1 |  |  | 3.17 | Instalacion y provision electrica dentro de Sala de Control |  | Glb | 1 |  |  | 3.17 | Instalacion y provision electrica dentro de Sala de Control |  | Glb | 1 |  |  | 3.17 | Instalacion y provision electrica dentro de Sala de Control |  | Glb | 1 |  |  | 3.17 | Instalacion y provision electrica dentro de Sala de Control |  | Glb | 1 |  |  | 3.17 | Instalacion y provision electrica dentro de Sala de Control |  | Glb | 1 |  |  | Instalacion y provision electrica dentro de Sala de Control |  | Glb | 1 |  |  | Instalacion y provision electrica dentro de Sala de Control |  | Glb | 1
| SUBTOTAL MONTAJE ELECTRICO | [6 empty] | SUBTOTAL MONTAJE ELECTRICO | [6 empty] | SUBTOTAL MONTAJE ELECTRICO | [6 empty] | SUBTOTAL MONTAJE ELECTRICO | [6 empty] | SUBTOTAL MONTAJE ELECTRICO | [6 empty] | SUBTOTAL MONTAJE ELECTRICO | [6 empty] | SUBTOTAL MONTAJE ELECTRICO | [6 empty] | SUBTOTAL MONTAJE ELECTRICO | [6 empty] | SUBTOTAL MONTAJE ELECTRICO | [6 empty] | SUBTOTAL MONTAJE ELECTRICO | [6 empty] | SUBTOTAL MONTAJE ELECTRICO | [6 empty] | SUBTOTAL MONTAJE ELECTRICO | [6 empty] | SUBTOTAL MONTAJE ELECTRICO | [6 empty] | SUBTOTAL MONTAJE ELECTRICO | [6 empty] | SUBTOTAL MONTAJE ELECTRICO | [6 empty] | SUBTOTAL MONTAJE ELECTRICO | [6 empty] | SUBTOTAL MONTAJE ELECTRICO | [6 empty] | SUBTOTAL MONTAJE ELECTRICO | [6 empty] | SUBTOTAL MONTAJE ELECTRICO | [6 empty] | SUBTOTAL MONTAJE ELECTRICO | [5 empty] | SUBTOTAL MONTAJE ELECTRICO | [5 empty] | SUBTOTAL MONTAJE ELECTRICO
4 | MONTAJE INSTRUMENTACION Y CONTROL | [5 empty] | 4 | MONTAJE INSTRUMENTACION Y CONTROL | [5 empty] | 4 | MONTAJE INSTRUMENTACION Y CONTROL | [5 empty] | 4 | MONTAJE INSTRUMENTACION Y CONTROL | [5 empty] | 4 | MONTAJE INSTRUMENTACION Y CONTROL | [5 empty] | 4 | MONTAJE INSTRUMENTACION Y CONTROL | [5 empty] | 4 | MONTAJE INSTRUMENTACION Y CONTROL | [5 empty] | 4 | MONTAJE INSTRUMENTACION Y CONTROL | [5 empty] | 4 | MONTAJE INSTRUMENTACION Y CONTROL | [5 empty] | 4 | MONTAJE INSTRUMENTACION Y CONTROL | [5 empty] | 4 | MONTAJE INSTRUMENTACION Y CONTROL | [5 empty] | 4 | MONTAJE INSTRUMENTACION Y CONTROL | [5 empty] | 4 | MONTAJE INSTRUMENTACION Y CONTROL | [5 empty] | 4 | MONTAJE INSTRUMENTACION Y CONTROL | [5 empty] | 4 | MONTAJE INSTRUMENTACION Y CONTROL | [5 empty] | 4 | MONTAJE INSTRUMENTACION Y CONTROL | [5 empty] | 4 | MONTAJE INSTRUMENTACION Y CONTROL | [5 empty] | 4 | MONTAJE INSTRUMENTACION Y CONTROL | [5 empty] | 4 | MONTAJE INSTRUMENTACION Y CONTROL | [5 empty] | 4 | MONTAJE INSTRUMENTACION Y CONTROL | [5 empty] | MONTAJE INSTRUMENTACION Y CONTROL | [5 empty] | MONTAJE INSTRUMENTACION Y CONTROL
4.01 | Provision y Tendido de tubo de acero inoxidable, sin soldadura o costura | Tubo OD 3/4" | m | 52 |  |  | 4.01 | Provision y Tendido de tubo de acero inoxidable, sin soldadura o costura | Tubo OD 3/4" | m | 52 |  |  | 4.01 | Provision y Tendido de tubo de acero inoxidable, sin soldadura o costura | Tubo OD 3/4" | m | 52 |  |  | 4.01 | Provision y Tendido de tubo de acero inoxidable, sin soldadura o costura | Tubo OD 3/4" | m | 62 |  |  | 4.01 | Provision y Tendido de tubo de acero inoxidable, sin soldadura o costura | Tubo OD 3/4" | m | 58 |  |  | 4.01 | Provision y Tendido de tubo de acero inoxidable, sin soldadura o costura | Tubo OD 3/4" | m | 52 |  |  | 4.01 | Provision y Tendido de tubo de acero inoxidable, sin soldadura o costura | Tubo OD 3/4" | m | 52 |  |  | 4.01 | Provision y Tendido de tubo de acero inoxidable, sin soldadura o costura | Tubo OD 3/4" | m | 62 |  |  | 4.01 | Provision y Tendido de tubo de acero inoxidable, sin soldadura o costura | Tubo OD 3/4" | m | 65 |  |  | 4.01 | Provision y Tendido de tubo de acero inoxidable, sin soldadura o costura | Tubo OD 3/4" | m | 50 |  |  | 4.01 | Provision y Tendido de tubo de acero inoxidable, sin soldadura o costura | Tubo OD 3/4" | m | 50 |  |  | 4.01 | Provision y Tendido de tubo de acero inoxidable, sin soldadura o costura | Tubo OD 3/4" | m | 52 |  |  | 4.01 | Provision y Tendido de tubo de acero inoxidable, sin soldadura o costura | Tubo OD 3/4" | m | 80 |  |  | 4.01 | Provision y Tendido de tubo de acero inoxidable, sin soldadura o costura | Tubo OD 3/4" | m | 52 |  |  | 4.01 | Provision y Tendido de tubo de acero inoxidable, sin soldadura o costura | Tubo OD 3/4" | m | 52 |  |  | 4.01 | Provision y Tendido de tubo de acero inoxidable, sin soldadura o costura | Tubo OD 3/4" | m | 62 |  |  | 4.01 | Provision y Tendido de tubo de acero inoxidable, sin soldadura o costura | Tubo OD 3/4" | m | 62 |  |  | 4.01 | Provision y Tendido de tubo de acero inoxidable, sin soldadura o costura | Tubo OD 3/4" | m | 62 |  |  | 4.01 | Provision y Tendido de tubo de acero inoxidable, sin soldadura o costura | Tubo OD 3/4" | m | 62 |  |  | 4.01 | Provision y Tendido de tubo de acero inoxidable, sin soldadura o costura | Tubo OD 3/4" | m | 78 |  |  | Provision y Tendido de tubo de acero inoxidable, sin soldadura o costura | Tubo OD 3/4" | m | 50 |  |  | Provision y Tendido de tubo de acero inoxidable, sin soldadura o costura | Tubo OD 3/4" | m | 50
4.02 |  | Tubo OD 1/2" | m | 102 |  |  | 4.02 |  | Tubo OD 1/2" | m | 155.7 |  |  | 4.02 |  | Tubo OD 1/2" | m | 102 |  |  | 4.02 |  | Tubo OD 1/2" | m | 112 |  |  | 4.02 |  | Tubo OD 1/2" | m | 108 |  |  | 4.02 |  | Tubo OD 1/2" | m | 102 |  |  | 4.02 |  | Tubo OD 1/2" | m | 102 |  |  | 4.02 |  | Tubo OD 1/2" | m | 112 |  |  | 4.02 |  | Tubo OD 1/2" | m | 115 |  |  | 4.02 |  | Tubo OD 1/2" | m | 150 |  |  | 4.02 |  | Tubo OD 1/2" | m | 150 |  |  | 4.02 |  | Tubo OD 1/2" | m | 102 |  |  | 4.02 |  | Tubo OD 1/2" | m | 130 |  |  | 4.02 |  | Tubo OD 1/2" | m | 102 |  |  | 4.02 |  | Tubo OD 1/2" | m | 102 |  |  | 4.02 |  | Tubo OD 1/2" | m | 112 |  |  | 4.02 |  | Tubo OD 1/2" | m | 112 |  |  | 4.02 |  | Tubo OD 1/2" | m | 112 |  |  | 4.02 |  | Tubo OD 1/2" | m | 112 |  |  | 4.02 |  | Tubo OD 1/2" | m | 128 |  |  |  | Tubo OD 1/2" | m | 150 |  |  |  | Tubo OD 1/2" | m | 150
4.03 |  | Tubo OD 1/4" | m | 120 |  |  | 4.03 |  | Tubo OD 1/4" | m | 120 |  |  | 4.03 |  | Tubo OD 1/4" | m | 120 |  |  | 4.03 |  | Tubo OD 1/4" | m | 90 |  |  | 4.03 |  | Tubo OD 1/4" | m | 126 |  |  | 4.03 |  | Tubo OD 1/4" | m | 120 |  |  | 4.03 |  | Tubo OD 1/4" | m | 120 |  |  | 4.03 |  | Tubo OD 1/4" | m | 90 |  |  | 4.03 |  | Tubo OD 1/4" | m | 133 |  |  | 4.03 |  | Tubo OD 1/4" | m | 75 |  |  | 4.03 |  | Tubo OD 1/4" | m | 75 |  |  | 4.03 |  | Tubo OD 1/4" | m | 120 |  |  | 4.03 |  | Tubo OD 1/4" | m | 90 |  |  | 4.03 |  | Tubo OD 1/4" | m | 90 |  |  | 4.03 |  | Tubo OD 1/4" | m | 90 |  |  | 4.03 |  | Tubo OD 1/4" | m | 90 |  |  | 4.03 |  | Tubo OD 1/4" | m | 120 |  |  | 4.03 |  | Tubo OD 1/4" | m | 120 |  |  | 4.03 |  | Tubo OD 1/4" | m | 90 |  |  | 4.03 |  | Tubo OD 1/4" | m | 90 |  |  |  | Tubo OD 1/4" | m | 120 |  |  |  | Tubo OD 1/4" | m | 120
4.04 | Provision y Montaje de Cajas de Conexionado (JBs) | TIPO P062A, TIPO P122A señales analogicas 4/20mA | Pz | 6 |  |  | 4.04 | Provision y Montaje de Cajas de Conexionado (JBs) | TIPO P062A, TIPO P122A señales analogicas 4/20mA | Pz | 6 |  |  | 4.04 | Provision y Montaje de Cajas de Conexionado (JBs) | TIPO P062A, TIPO P122A señales analogicas 4/20mA | Pz | 6 |  |  | 4.04 | Provision y Montaje de Cajas de Conexionado (JBs) | TIPO P062A, TIPO P122A señales analogicas 4/20mA | Pz | 6 |  |  | 4.04 | Provision y Montaje de Cajas de Conexionado (JBs) | TIPO P062A, TIPO P122A señales analogicas 4/20mA | Pz | 6 |  |  | 4.04 | Provision y Montaje de Cajas de Conexionado (JBs) | TIPO P062A, TIPO P122A señales analogicas 4/20mA | Pz | 6 |  |  | 4.04 | Provision y Montaje de Cajas de Conexionado (JBs) | TIPO P062A, TIPO P122A señales analogicas 4/20mA | Pz | 6 |  |  | 4.04 | Provision y Montaje de Cajas de Conexionado (JBs) | TIPO P062A, TIPO P122A señales analogicas 4/20mA | Pz | 6 |  |  | 4.04 | Provision y Montaje de Cajas de Conexionado (JBs) | TIPO P062A, TIPO P122A señales analogicas 4/20mA | Pz | 6 |  |  | 4.04 | Provision y Montaje de Cajas de Conexionado (JBs) | TIPO P062A, TIPO P122A señales analogicas 4/20mA | Pz | 4 |  |  | 4.04 | Provision y Montaje de Cajas de Conexionado (JBs) | TIPO P062A, TIPO P122A señales analogicas 4/20mA | Pz | 6 |  |  | 4.04 | Provision y Montaje de Cajas de Conexionado (JBs) | TIPO P062A, TIPO P122A señales analogicas 4/20mA | Pz | 6 |  |  | 4.04 | Provision y Montaje de Cajas de Conexionado (JBs) | TIPO P062A, TIPO P122A señales analogicas 4/20mA | Pz | 8 |  |  | 4.04 | Provision y Montaje de Cajas de Conexionado (JBs) | TIPO P062A, TIPO P122A señales analogicas 4/20mA | Pz | 8 |  |  | 4.04 | Provision y Montaje de Cajas de Conexionado (JBs) | TIPO P062A, TIPO P122A señales analogicas 4/20mA | Pz | 8 |  |  | 4.04 | Provision y Montaje de Cajas de Conexionado (JBs) | TIPO P062A, TIPO P122A señales analogicas 4/20mA | Pz | 8 |  |  | 4.04 | Provision y Montaje de Cajas de Conexionado (JBs) | TIPO P062A, TIPO P122A señales analogicas 4/20mA | Pz | 6 |  |  | 4.04 | Provision y Montaje de Cajas de Conexionado (JBs) | TIPO P062A, TIPO P122A señales analogicas 4/20mA | Pz | 6 |  |  | 4.04 | Provision y Montaje de Cajas de Conexionado (JBs) | TIPO P062A, TIPO P122A señales analogicas 4/20mA | Pz | 5 |  |  | 4.04 | Provision y Montaje de Cajas de Conexionado (JBs) | TIPO P062A, TIPO P122A señales analogicas 4/20mA | Pz | 5 |  |  | Provision y Montaje de Cajas de Conexionado (JBs) | TIPO P062A, TIPO P122A señales analogicas 4/20mA | Pz | 8 |  |  | Provision y Montaje de Cajas de Conexionado (JBs) | TIPO P062A, TIPO P122A señales analogicas 4/20mA | Pz | 8
4.05 |  | TIPO Y062A, TIPO Y082A, TIPO Y122A señales digitales 24VDC | Pz | 12 |  |  | 4.05 |  | TIPO Y062A, TIPO Y082A, TIPO Y122A señales digitales 24VDC | Pz | 12 |  |  | 4.05 |  | TIPO Y062A, TIPO Y082A, TIPO Y122A señales digitales 24VDC | Pz | 12 |  |  | 4.05 |  | TIPO Y062A, TIPO Y082A, TIPO Y122A señales digitales 24VDC | Pz | 12 |  |  | 4.05 |  | TIPO Y062A, TIPO Y082A, TIPO Y122A señales digitales 24VDC | Pz | 12 |  |  | 4.05 |  | TIPO Y062A, TIPO Y082A, TIPO Y122A señales digitales 24VDC | Pz | 12 |  |  | 4.05 |  | TIPO Y062A, TIPO Y082A, TIPO Y122A señales digitales 24VDC | Pz | 12 |  |  | 4.05 |  | TIPO Y062A, TIPO Y082A, TIPO Y122A señales digitales 24VDC | Pz | 12 |  |  | 4.05 |  | TIPO Y062A, TIPO Y082A, TIPO Y122A señales digitales 24VDC | Pz | 12 |  |  | 4.05 |  | TIPO Y062A, TIPO Y082A, TIPO Y122A señales digitales 24VDC | Pz | 20 |  |  | 4.05 |  | TIPO Y062A, TIPO Y082A, TIPO Y122A señales digitales 24VDC | Pz | 12 |  |  | 4.05 |  | TIPO Y062A, TIPO Y082A, TIPO Y122A señales digitales 24VDC | Pz | 12 |  |  | 4.05 |  | TIPO Y062A, TIPO Y082A, TIPO Y122A señales digitales 24VDC | Pz | 15 |  |  | 4.05 |  | TIPO Y062A, TIPO Y082A, TIPO Y122A señales digitales 24VDC | Pz | 15 |  |  | 4.05 |  | TIPO Y062A, TIPO Y082A, TIPO Y122A señales digitales 24VDC | Pz | 14 |  |  | 4.05 |  | TIPO Y062A, TIPO Y082A, TIPO Y122A señales digitales 24VDC | Pz | 14 |  |  | 4.05 |  | TIPO Y062A, TIPO Y082A, TIPO Y122A señales digitales 24VDC | Pz | 12 |  |  | 4.05 |  | TIPO Y062A, TIPO Y082A, TIPO Y122A señales digitales 24VDC | Pz | 12 |  |  | 4.05 |  | TIPO Y062A, TIPO Y082A, TIPO Y122A señales digitales 24VDC | Pz | 12 |  |  | 4.05 |  | TIPO Y062A, TIPO Y082A, TIPO Y122A señales digitales 24VDC | Pz | 12 |  |  |  | TIPO Y062A, TIPO Y082A, TIPO Y122A señales digitales 24VDC | Pz | 12 |  |  |  | TIPO Y062A, TIPO Y082A, TIPO Y122A señales digitales 24VDC | Pz | 20
4.06 | Provisión y Tendido de Bandejas con tapas B300AC:300x60mm | B300AC: 300x60 mm | m | 37 |  |  | 4.06 | Provisión y Tendido de Bandejas con tapas B300AC:300x60mm | 0 | m | 90.7 |  |  | 4.06 | Provisión y Tendido de Bandejas con tapas B300AC:300x60mm | 0 | m | 37 |  |  | 4.06 | Provisión y Tendido de Bandejas con tapas B300AC:300x60mm | 0 | m | 47 |  |  | 4.06 | Provisión y Tendido de Bandejas con tapas B300AC:300x60mm | 0 | m | 43 |  |  | 4.06 | Provisión y Tendido de Bandejas con tapas B300AC:300x60mm | 0 | m | 37 |  |  | 4.06 | Provisión y Tendido de Bandejas con tapas B300AC:300x60mm | 0 | m | 37 |  |  | 4.06 | Provisión y Tendido de Bandejas con tapas B300AC:300x60mm | 0 | m | 47 |  |  | 4.06 | Provisión y Tendido de Bandejas con tapas B300AC:300x60mm | 0 | m | 50 |  |  | 4.06 | Provisión y Tendido de Bandejas con tapas B300AC:300x60mm | 0 | m | 20 |  |  | 4.06 | Provisión y Tendido de Bandejas con tapas B300AC:300x60mm | 0 | m | 20 |  |  | 4.06 | Provisión y Tendido de Bandejas con tapas B300AC:300x60mm | 0 | m | 37 |  |  | 4.06 | Provisión y Tendido de Bandejas con tapas B300AC:300x60mm | 0 | m | 65 |  |  | 4.06 | Provisión y Tendido de Bandejas con tapas B300AC:300x60mm | 0 | m | 37 |  |  | 4.06 | Provisión y Tendido de Bandejas con tapas B300AC:300x60mm | 0 | m | 37 |  |  | 4.06 | Provisión y Tendido de Bandejas con tapas B300AC:300x60mm | 0 | m | 47 |  |  | 4.06 | Provisión y Tendido de Bandejas con tapas B300AC:300x60mm | 0 | m | 47 |  |  | 4.06 | Provisión y Tendido de Bandejas con tapas B300AC:300x60mm | 0 | m | 47 |  |  | 4.06 | Provisión y Tendido de Bandejas con tapas B300AC:300x60mm | 0 | m | 47 |  |  | 4.06 | Provisión y Tendido de Bandejas con tapas B300AC:300x60mm | 0 | m | 63 |  |  | Provisión y Tendido de Bandejas con tapas B300AC:300x60mm | 0 | m | 20 |  |  | Provisión y Tendido de Bandejas con tapas B300AC:300x60mm | 0 | m | 20
4.07 | Provisión y Tendido de Bandejas con tapas B200AC:200x60mm | B200AC: 200x60 mm | m | 60 |  |  | 4.07 | Provisión y Tendido de Bandejas con tapas B200AC:200x60mm | 0 | m | 60 |  |  | 4.07 | Provisión y Tendido de Bandejas con tapas B200AC:200x60mm | 0 | m | 60 |  |  | 4.07 | Provisión y Tendido de Bandejas con tapas B200AC:200x60mm | 0 | m | 40 |  |  | 4.07 | Provisión y Tendido de Bandejas con tapas B200AC:200x60mm | 0 | m | 60 |  |  | 4.07 | Provisión y Tendido de Bandejas con tapas B200AC:200x60mm | 0 | m | 60 |  |  | 4.07 | Provisión y Tendido de Bandejas con tapas B200AC:200x60mm | 0 | m | 60 |  |  | 4.07 | Provisión y Tendido de Bandejas con tapas B200AC:200x60mm | 0 | m | 40 |  |  | 4.07 | Provisión y Tendido de Bandejas con tapas B200AC:200x60mm | 0 | m | 60 |  |  | 4.07 | Provisión y Tendido de Bandejas con tapas B200AC:200x60mm | 0 | m | 81 |  |  | 4.07 | Provisión y Tendido de Bandejas con tapas B200AC:200x60mm | 0 | m | 81 |  |  | 4.07 | Provisión y Tendido de Bandejas con tapas B200AC:200x60mm | 0 | m | 60 |  |  | 4.07 | Provisión y Tendido de Bandejas con tapas B200AC:200x60mm | 0 | m | 50 |  |  | 4.07 | Provisión y Tendido de Bandejas con tapas B200AC:200x60mm | 0 | m | 50 |  |  | 4.07 | Provisión y Tendido de Bandejas con tapas B200AC:200x60mm | 0 | m | 50 |  |  | 4.07 | Provisión y Tendido de Bandejas con tapas B200AC:200x60mm | 0 | m | 50 |  |  | 4.07 | Provisión y Tendido de Bandejas con tapas B200AC:200x60mm | 0 | m | 35 |  |  | 4.07 | Provisión y Tendido de Bandejas con tapas B200AC:200x60mm | 0 | m | 35 |  |  | 4.07 | Provisión y Tendido de Bandejas con tapas B200AC:200x60mm | 0 | m | 50 |  |  | 4.07 | Provisión y Tendido de Bandejas con tapas B200AC:200x60mm | 0 | m | 50 |  |  | Provisión y Tendido de Bandejas con tapas B200AC:200x60mm | 0 | m | 81 |  |  | Provisión y Tendido de Bandejas con tapas B200AC:200x60mm | 0 | m | 81
4.08 | Provisión y Tendido de Bandejas con tapas B100AC:100x60mm | B100AC: 100x60 mm | m | 40 |  |  | 4.08 | Provisión y Tendido de Bandejas con tapas B100AC:100x60mm | 0 | m | 40 |  |  | 4.08 | Provisión y Tendido de Bandejas con tapas B100AC:100x60mm | 0 | m | 40 |  |  | 4.08 | Provisión y Tendido de Bandejas con tapas B100AC:100x60mm | 0 | m | 50 |  |  | 4.08 | Provisión y Tendido de Bandejas con tapas B100AC:100x60mm | 0 | m | 40 |  |  | 4.08 | Provisión y Tendido de Bandejas con tapas B100AC:100x60mm | 0 | m | 40 |  |  | 4.08 | Provisión y Tendido de Bandejas con tapas B100AC:100x60mm | 0 | m | 40 |  |  | 4.08 | Provisión y Tendido de Bandejas con tapas B100AC:100x60mm | 0 | m | 50 |  |  | 4.08 | Provisión y Tendido de Bandejas con tapas B100AC:100x60mm | 0 | m | 40 |  |  | 4.08 | Provisión y Tendido de Bandejas con tapas B100AC:100x60mm | 0 | m | 9 |  |  | 4.08 | Provisión y Tendido de Bandejas con tapas B100AC:100x60mm | 0 | m | 9 |  |  | 4.08 | Provisión y Tendido de Bandejas con tapas B100AC:100x60mm | 0 | m | 40 |  |  | 4.08 | Provisión y Tendido de Bandejas con tapas B100AC:100x60mm | 0 | m | 60 |  |  | 4.08 | Provisión y Tendido de Bandejas con tapas B100AC:100x60mm | 0 | m | 60 |  |  | 4.08 | Provisión y Tendido de Bandejas con tapas B100AC:100x60mm | 0 | m | 60 |  |  | 4.08 | Provisión y Tendido de Bandejas con tapas B100AC:100x60mm | 0 | m | 60 |  |  | 4.08 | Provisión y Tendido de Bandejas con tapas B100AC:100x60mm | 0 | m | 40 |  |  | 4.08 | Provisión y Tendido de Bandejas con tapas B100AC:100x60mm | 0 | m | 40 |  |  | 4.08 | Provisión y Tendido de Bandejas con tapas B100AC:100x60mm | 0 | m | 60 |  |  | 4.08 | Provisión y Tendido de Bandejas con tapas B100AC:100x60mm | 0 | m | 60 |  |  | Provisión y Tendido de Bandejas con tapas B100AC:100x60mm | 0 | m | 50 |  |  | Provisión y Tendido de Bandejas con tapas B100AC:100x60mm | 0 | m | 50
4.09 | Provision y Tendido Cables de Instrumentación | Cable par simple | m | 1500 |  |  | 4.09 | Provision y Tendido Cables de Instrumentación | Cable par simple | m | 1553.7 |  |  | 4.09 | Provision y Tendido Cables de Instrumentación | Cable par simple | m | 1510 |  |  | 4.09 | Provision y Tendido Cables de Instrumentación | Cable par simple | m | 1500 |  |  | 4.09 | Provision y Tendido Cables de Instrumentación | Cable par simple | m | 1506 |  |  | 4.09 | Provision y Tendido Cables de Instrumentación | Cable par simple | m | 1528 |  |  | 4.09 | Provision y Tendido Cables de Instrumentación | Cable par simple | m | 1523 |  |  | 4.09 | Provision y Tendido Cables de Instrumentación | Cable par simple | m | 1517 |  |  | 4.09 | Provision y Tendido Cables de Instrumentación | Cable par simple | m | 1513 |  |  | 4.09 | Provision y Tendido Cables de Instrumentación | Cable par simple | m | 1065 |  |  | 4.09 | Provision y Tendido Cables de Instrumentación | Cable par simple | m | 1500 |  |  | 4.09 | Provision y Tendido Cables de Instrumentación | Cable par simple | m | 1500 |  |  | 4.09 | Provision y Tendido Cables de Instrumentación | Cable par simple | m | 1300 |  |  | 4.09 | Provision y Tendido Cables de Instrumentación | Cable par simple | m | 1300 |  |  | 4.09 | Provision y Tendido Cables de Instrumentación | Cable par simple | m | 1500 |  |  | 4.09 | Provision y Tendido Cables de Instrumentación | Cable par simple | m | 1500 |  |  | 4.09 | Provision y Tendido Cables de Instrumentación | Cable par simple | m | 1500 |  |  | 4.09 | Provision y Tendido Cables de Instrumentación | Cable par simple | m | 1524 |  |  | 4.09 | Provision y Tendido Cables de Instrumentación | Cable par simple | m | 1300 |  |  | 4.09 | Provision y Tendido Cables de Instrumentación | Cable par simple | m | 1300 |  |  | Provision y Tendido Cables de Instrumentación | Cable par simple | m | 1500 |  |  | Provision y Tendido Cables de Instrumentación | Cable par simple | m | 1500
4.10 |  | Cable multipar | m | 1300 |  |  | 4.10 |  | Cable multipar | m | 1353.7 |  |  | 4.10 |  | Cable multipar | m | 1310 |  |  | 4.10 |  | Cable multipar | m | 1300 |  |  | 4.10 |  | Cable multipar | m | 1306 |  |  | 4.10 |  | Cable multipar | m | 1328 |  |  | 4.10 |  | Cable multipar | m | 1323 |  |  | 4.10 |  | Cable multipar | m | 1317 |  |  | 4.10 |  | Cable multipar | m | 1313 |  |  | 4.10 |  | Cable multipar | m | 975 |  |  | 4.10 |  | Cable multipar | m | 1300 |  |  | 4.10 |  | Cable multipar | m | 1300 |  |  | 4.10 |  | Cable multipar | m | 1200 |  |  | 4.10 |  | Cable multipar | m | 1322 |  |  | 4.10 |  | Cable multipar | m | 1300 |  |  | 4.10 |  | Cable multipar | m | 1300 |  |  | 4.10 |  | Cable multipar | m | 1300 |  |  | 4.10 |  | Cable multipar | m | 1324 |  |  | 4.10 |  | Cable multipar | m | 1200 |  |  | 4.10 |  | Cable multipar | m | 1316 |  |  |  | Cable multipar | m | 1300 |  |  |  | Cable multipar | m | 1300
4.11 | Calibracion/Verificacion de Instrumentos |  | Un | 48 |  |  | 4.11 | Calibracion/Verificacion de Instrumentos |  | Un | 48 |  |  | 4.11 | Calibracion/Verificacion de Instrumentos |  | Un | 48 |  |  | 4.11 | Calibracion/Verificacion de Instrumentos |  | Un | 35 |  |  | 4.11 | Calibracion/Verificacion de Instrumentos |  | Un | 48 |  |  | 4.11 | Calibracion/Verificacion de Instrumentos |  | Un | 48 |  |  | 4.11 | Calibracion/Verificacion de Instrumentos |  | Un | 48 |  |  | 4.11 | Calibracion/Verificacion de Instrumentos |  | Un | 35 |  |  | 4.11 | Calibracion/Verificacion de Instrumentos |  | Un | 48 |  |  | 4.11 | Calibracion/Verificacion de Instrumentos |  | Un | 62 |  |  | 4.11 | Calibracion/Verificacion de Instrumentos |  | Un | 62 |  |  | 4.11 | Calibracion/Verificacion de Instrumentos |  | Un | 48 |  |  | 4.11 | Calibracion/Verificacion de Instrumentos |  | Un | 35 |  |  | 4.11 | Calibracion/Verificacion de Instrumentos |  | Un | 48 |  |  | 4.11 | Calibracion/Verificacion de Instrumentos |  | Un | 48 |  |  | 4.11 | Calibracion/Verificacion de Instrumentos |  | Un | 35 |  |  | 4.11 | Calibracion/Verificacion de Instrumentos |  | Un | 35 |  |  | 4.11 | Calibracion/Verificacion de Instrumentos |  | Un | 35 |  |  | 4.11 | Calibracion/Verificacion de Instrumentos |  | Un | 35 |  |  | 4.11 | Calibracion/Verificacion de Instrumentos |  | Un | 35 |  |  | Calibracion/Verificacion de Instrumentos |  | Un | 62 |  |  | Calibracion/Verificacion de Instrumentos |  | Un | 46
4.12 | Instalacion de Instrumentos |  | Un | 48 |  |  | 4.12 | Instalacion de Instrumentos |  | Un | 48 |  |  | 4.12 | Instalacion de Instrumentos |  | Un | 48 |  |  | 4.12 | Instalacion de Instrumentos |  | Un | 35 |  |  | 4.12 | Instalacion de Instrumentos |  | Un | 48 |  |  | 4.12 | Instalacion de Instrumentos |  | Un | 48 |  |  | 4.12 | Instalacion de Instrumentos |  | Un | 48 |  |  | 4.12 | Instalacion de Instrumentos |  | Un | 35 |  |  | 4.12 | Instalacion de Instrumentos |  | Un | 48 |  |  | 4.12 | Instalacion de Instrumentos |  | Un | 62 |  |  | 4.12 | Instalacion de Instrumentos |  | Un | 62 |  |  | 4.12 | Instalacion de Instrumentos |  | Un | 48 |  |  | 4.12 | Instalacion de Instrumentos |  | Un | 35 |  |  | 4.12 | Instalacion de Instrumentos |  | Un | 48 |  |  | 4.12 | Instalacion de Instrumentos |  | Un | 48 |  |  | 4.12 | Instalacion de Instrumentos |  | Un | 35 |  |  | 4.12 | Instalacion de Instrumentos |  | Un | 35 |  |  | 4.12 | Instalacion de Instrumentos |  | Un | 35 |  |  | 4.12 | Instalacion de Instrumentos |  | Un | 35 |  |  | 4.12 | Instalacion de Instrumentos |  | Un | 35 |  |  | Instalacion de Instrumentos |  | Un | 62 |  |  | Instalacion de Instrumentos |  | Un | 46
4.13 | Calibracion/Verificacion de Valvulas |  | Un | 52 |  |  | 4.13 | Calibracion/Verificacion de Valvulas |  | Un | 52 |  |  | 4.13 | Calibracion/Verificacion de Valvulas |  | Un | 52 |  |  | 4.13 | Calibracion/Verificacion de Valvulas |  | Un | 36 |  |  | 4.13 | Calibracion/Verificacion de Valvulas |  | Un | 52 |  |  | 4.13 | Calibracion/Verificacion de Valvulas |  | Un | 52 |  |  | 4.13 | Calibracion/Verificacion de Valvulas |  | Un | 52 |  |  | 4.13 | Calibracion/Verificacion de Valvulas |  | Un | 36 |  |  | 4.13 | Calibracion/Verificacion de Valvulas |  | Un | 52 |  |  | 4.13 | Calibracion/Verificacion de Valvulas |  | Un | 61 |  |  | 4.13 | Calibracion/Verificacion de Valvulas |  | Un | 61 |  |  | 4.13 | Calibracion/Verificacion de Valvulas |  | Un | 52 |  |  | 4.13 | Calibracion/Verificacion de Valvulas |  | Un | 36 |  |  | 4.13 | Calibracion/Verificacion de Valvulas |  | Un | 52 |  |  | 4.13 | Calibracion/Verificacion de Valvulas |  | Un | 52 |  |  | 4.13 | Calibracion/Verificacion de Valvulas |  | Un | 36 |  |  | 4.13 | Calibracion/Verificacion de Valvulas |  | Un | 36 |  |  | 4.13 | Calibracion/Verificacion de Valvulas |  | Un | 36 |  |  | 4.13 | Calibracion/Verificacion de Valvulas |  | Un | 36 |  |  | 4.13 | Calibracion/Verificacion de Valvulas |  | Un | 36 |  |  | Calibracion/Verificacion de Valvulas |  | Un | 61 |  |  | Calibracion/Verificacion de Valvulas |  | Un | 58
4.14 | Instalacion de Valvulas |  | Un | 52 |  |  | 4.14 | Instalacion de Valvulas |  | Un | 52 |  |  | 4.14 | Instalacion de Valvulas |  | Un | 52 |  |  | 4.14 | Instalacion de Valvulas |  | Un | 36 |  |  | 4.14 | Instalacion de Valvulas |  | Un | 52 |  |  | 4.14 | Instalacion de Valvulas |  | Un | 52 |  |  | 4.14 | Instalacion de Valvulas |  | Un | 52 |  |  | 4.14 | Instalacion de Valvulas |  | Un | 36 |  |  | 4.14 | Instalacion de Valvulas |  | Un | 52 |  |  | 4.14 | Instalacion de Valvulas |  | Un | 61 |  |  | 4.14 | Instalacion de Valvulas |  | Un | 61 |  |  | 4.14 | Instalacion de Valvulas |  | Un | 52 |  |  | 4.14 | Instalacion de Valvulas |  | Un | 36 |  |  | 4.14 | Instalacion de Valvulas |  | Un | 52 |  |  | 4.14 | Instalacion de Valvulas |  | Un | 52 |  |  | 4.14 | Instalacion de Valvulas |  | Un | 36 |  |  | 4.14 | Instalacion de Valvulas |  | Un | 36 |  |  | 4.14 | Instalacion de Valvulas |  | Un | 36 |  |  | 4.14 | Instalacion de Valvulas |  | Un | 36 |  |  | 4.14 | Instalacion de Valvulas |  | Un | 36 |  |  | Instalacion de Valvulas |  | Un | 61 |  |  | Instalacion de Valvulas |  | Un | 58
4.15 | Instalación y Provisión de Sistema F&G |  | Glb | 1 |  |  | 4.15 | Instalación de Sistema F&G |  | Glb | 1 |  |  | 4.15 | Instalación de Sistema F&G |  | Glb | 1 |  |  | 4.15 | Instalación de Sistema F&G |  | Glb | 1 |  |  | 4.15 | Instalación de Sistema F&G |  | Glb | 1 |  |  | 4.15 | Instalación de Sistema F&G |  | Glb | 1 |  |  | 4.15 | Instalación de Sistema F&G |  | Glb | 1 |  |  | 4.15 | Instalación de Sistema F&G |  | Glb | 1 |  |  | 4.15 | Instalación de Sistema F&G |  | Glb | 1 |  |  | 4.15 | Instalación de Sistema F&G |  | Glb | 1 |  |  | 4.15 | Instalación de Sistema F&G |  | Glb | 1 |  |  | 4.15 | Instalación de Sistema F&G |  | Glb | 1 |  |  | 4.15 | Instalación de Sistema F&G |  | Glb | 1 |  |  | 4.15 | Instalación de Sistema F&G |  | Glb | 1 |  |  | 4.15 | Instalación de Sistema F&G |  | Glb | 1 |  |  | 4.15 | Instalación de Sistema F&G |  | Glb | 1 |  |  | 4.15 | Instalación de Sistema F&G |  | Glb | 1 |  |  | 4.15 | Instalación de Sistema F&G |  | Glb | 1 |  |  | 4.15 | Instalación de Sistema F&G |  | Glb | 1 |  |  | 4.15 | Instalación de Sistema F&G |  | Glb | 1 |  |  | Instalación de Sistema F&G |  | Glb | 1 |  |  | Instalación de Sistema F&G |  | Glb | 1
4.16 | Instalacion y Conexión de Equipos y Gabinetes en Sala de Control |  | Glb | 1 |  |  | 4.16 | Instalacion y Conexión de Equipos y Gabinetes en Sala de Control |  | Glb | 1 |  |  | 4.16 | Instalacion y Conexión de Equipos y Gabinetes en Sala de Control |  | Glb | 1 |  |  | 4.16 | Instalacion y Conexión de Equipos y Gabinetes en Sala de Control |  | Glb | 1 |  |  | 4.16 | Instalacion y Conexión de Equipos y Gabinetes en Sala de Control |  | Glb | 1 |  |  | 4.16 | Instalacion y Conexión de Equipos y Gabinetes en Sala de Control |  | Glb | 1 |  |  | 4.16 | Instalacion y Conexión de Equipos y Gabinetes en Sala de Control |  | Glb | 1 |  |  | 4.16 | Instalacion y Conexión de Equipos y Gabinetes en Sala de Control |  | Glb | 1 |  |  | 4.16 | Instalacion y Conexión de Equipos y Gabinetes en Sala de Control |  | Glb | 1 |  |  | 4.16 | Instalacion y Conexión de Equipos y Gabinetes en Sala de Control |  | Glb | 1 |  |  | 4.16 | Instalacion y Conexión de Equipos y Gabinetes en Sala de Control |  | Glb | 1 |  |  | 4.16 | Instalacion y Conexión de Equipos y Gabinetes en Sala de Control |  | Glb | 1 |  |  | 4.16 | Instalacion y Conexión de Equipos y Gabinetes en Sala de Control |  | Glb | 1 |  |  | 4.16 | Instalacion y Conexión de Equipos y Gabinetes en Sala de Control |  | Glb | 1 |  |  | 4.16 | Instalacion y Conexión de Equipos y Gabinetes en Sala de Control |  | Glb | 1 |  |  | 4.16 | Instalacion y Conexión de Equipos y Gabinetes en Sala de Control |  | Glb | 1 |  |  | 4.16 | Instalacion y Conexión de Equipos y Gabinetes en Sala de Control |  | Glb | 1 |  |  | 4.16 | Instalacion y Conexión de Equipos y Gabinetes en Sala de Control |  | Glb | 1 |  |  | 4.16 | Instalacion y Conexión de Equipos y Gabinetes en Sala de Control |  | Glb | 1 |  |  | 4.16 | Instalacion y Conexión de Equipos y Gabinetes en Sala de Control |  | Glb | 1 |  |  | Instalacion y Conexión de Equipos y Gabinetes en Sala de Control |  | Glb | 1 |  |  | Instalacion y Conexión de Equipos y Gabinetes en Sala de Control |  | Glb | 1
4.17 | Provision y montaje de Sistema CCTV |  | Glb | 1 |  |  | 4.17 | Provision y montaje de Sistema CCTV |  | Glb | 1 |  |  | 4.17 | Provision y montaje de Sistema CCTV |  | Glb | 1 |  |  | 4.17 | Provision y montaje de Sistema CCTV |  | Glb | 1 |  |  | 4.17 | Provision y montaje de Sistema CCTV |  | Glb | 1 |  |  | 4.17 | Provision y montaje de Sistema CCTV |  | Glb | 1 |  |  | 4.17 | Provision y montaje de Sistema CCTV |  | Glb | 1 |  |  | 4.17 | Provision y montaje de Sistema CCTV |  | Glb | 1 |  |  | 4.17 | Provision y montaje de Sistema CCTV |  | Glb | 1 |  |  | 4.17 | Provision y montaje de Sistema CCTV |  | Glb | 1 |  |  | 4.17 | Provision y montaje de Sistema CCTV |  | Glb | 1 |  |  | 4.17 | Provision y montaje de Sistema CCTV |  | Glb | 1 |  |  | 4.17 | Provision y montaje de Sistema CCTV |  | Glb | 1 |  |  | 4.17 | Provision y montaje de Sistema CCTV |  | Glb | 1 |  |  | 4.17 | Provision y montaje de Sistema CCTV |  | Glb | 1 |  |  | 4.17 | Provision y montaje de Sistema CCTV |  | Glb | 1 |  |  | 4.17 | Provision y montaje de Sistema CCTV |  | Glb | 1 |  |  | 4.17 | Provision y montaje de Sistema CCTV |  | Glb | 1 |  |  | 4.17 | Provision y montaje de Sistema CCTV |  | Glb | 1 |  |  | 4.17 | Provision y montaje de Sistema CCTV |  | Glb | 1 |  |  | Provision y montaje de Sistema CCTV |  | Glb | 1 |  |  | Provision y montaje de Sistema CCTV |  | Glb | 1
4.18 | Montaje de Sistema Telemétrico |  | Glb | 1 |  |  | 4.18 | Montaje de Sistema Telemétrico |  | Glb | 1 |  |  | 4.18 | Montaje de Sistema Telemétrico |  | Glb | 1 |  |  | 4.18 | Montaje de Sistema Telemétrico |  | Glb | 1 |  |  | 4.18 | Montaje de Sistema Telemétrico |  | Glb | 1 |  |  | 4.18 | Montaje de Sistema Telemétrico |  | Glb | 1 |  |  | 4.18 | Montaje de Sistema Telemétrico |  | Glb | 1 |  |  | 4.18 | Montaje de Sistema Telemétrico |  | Glb | 1 |  |  | 4.18 | Montaje de Sistema Telemétrico |  | Glb | 1 |  |  | 4.18 | Montaje de Sistema Telemétrico |  | Glb | 1 |  |  | 4.18 | Montaje de Sistema Telemétrico |  | Glb | 1 |  |  | 4.18 | Montaje de Sistema Telemétrico |  | Glb | 1 |  |  | 4.18 | Montaje de Sistema Telemétrico |  | Glb | 1 |  |  | 4.18 | Montaje de Sistema Telemétrico |  | Glb | 1 |  |  | 4.18 | Montaje de Sistema Telemétrico |  | Glb | 1 |  |  | 4.18 | Montaje de Sistema Telemétrico |  | Glb | 1 |  |  | 4.18 | Montaje de Sistema Telemétrico |  | Glb | 1 |  |  | 4.18 | Montaje de Sistema Telemétrico |  | Glb | 1 |  |  | 4.18 | Montaje de Sistema Telemétrico |  | Glb | 1 |  |  | 4.18 | Montaje de Sistema Telemétrico |  | Glb | 1 |  |  | Montaje de Sistema Telemétrico |  | Glb | 1 |  |  | Montaje de Sistema Telemétrico |  | Glb | 1
4.19 | Conexionado |  | Pto | 33 |  |  | 4.19 | Conexionado |  | Pto | 33 |  |  | 4.19 | Conexionado |  | Pto | 33 |  |  | 4.19 | Conexionado |  | Pto | 23 |  |  | 4.19 | Conexionado |  | Pto | 33 |  |  | 4.19 | Conexionado |  | Pto | 33 |  |  | 4.19 | Conexionado |  | Pto | 33 |  |  | 4.19 | Conexionado |  | Pto | 23 |  |  | 4.19 | Conexionado |  | Pto | 33 |  |  | 4.19 | Conexionado |  | Pto | 47 |  |  | 4.19 | Conexionado |  | Pto | 47 |  |  | 4.19 | Conexionado |  | Pto | 33 |  |  | 4.19 | Conexionado |  | Pto | 23 |  |  | 4.19 | Conexionado |  | Pto | 33 |  |  | 4.19 | Conexionado |  | Pto | 33 |  |  | 4.19 | Conexionado |  | Pto | 23 |  |  | 4.19 | Conexionado |  | Pto | 23 |  |  | 4.19 | Conexionado |  | Pto | 23 |  |  | 4.19 | Conexionado |  | Pto | 23 |  |  | 4.19 | Conexionado |  | Pto | 23 |  |  | Conexionado |  | Pto | 47 |  |  | Conexionado |  | Pto | 28
| SUBTOTAL MONTAJE INSTRUMENTACION Y CONTROL | [6 empty] | SUBTOTAL MONTAJE INSTRUMENTACION Y CONTROL | [6 empty] | SUBTOTAL MONTAJE INSTRUMENTACION Y CONTROL | [6 empty] | SUBTOTAL MONTAJE INSTRUMENTACION Y CONTROL | [6 empty] | SUBTOTAL MONTAJE INSTRUMENTACION Y CONTROL | [6 empty] | SUBTOTAL MONTAJE INSTRUMENTACION Y CONTROL | [6 empty] | SUBTOTAL MONTAJE INSTRUMENTACION Y CONTROL | [6 empty] | SUBTOTAL MONTAJE INSTRUMENTACION Y CONTROL | [6 empty] | SUBTOTAL MONTAJE INSTRUMENTACION Y CONTROL | [6 empty] | SUBTOTAL MONTAJE INSTRUMENTACION Y CONTROL | [6 empty] | SUBTOTAL MONTAJE INSTRUMENTACION Y CONTROL | [6 empty] | SUBTOTAL MONTAJE INSTRUMENTACION Y CONTROL | [6 empty] | SUBTOTAL MONTAJE INSTRUMENTACION Y CONTROL | [6 empty] | SUBTOTAL MONTAJE INSTRUMENTACION Y CONTROL | [6 empty] | SUBTOTAL MONTAJE INSTRUMENTACION Y CONTROL | [6 empty] | SUBTOTAL MONTAJE INSTRUMENTACION Y CONTROL | [6 empty] | SUBTOTAL MONTAJE INSTRUMENTACION Y CONTROL | [6 empty] | SUBTOTAL MONTAJE INSTRUMENTACION Y CONTROL | [6 empty] | SUBTOTAL MONTAJE INSTRUMENTACION Y CONTROL | [6 empty] | SUBTOTAL MONTAJE INSTRUMENTACION Y CONTROL | [5 empty] | SUBTOTAL MONTAJE INSTRUMENTACION Y CONTROL | [5 empty] | SUBTOTAL MONTAJE INSTRUMENTACION Y CONTROL
5 | PRECOMISIONADO |  | Glb | 1 |  |  | 5 | PRECOMISIONADO |  | Glb | 1 |  |  | 5 | PRECOMISIONADO |  | Glb | 1 |  |  | 5 | PRECOMISIONADO |  | Glb | 1 |  |  | 5 | PRECOMISIONADO |  | Glb | 1 |  |  | 5 | PRECOMISIONADO |  | Glb | 1 |  |  | 5 | PRECOMISIONADO |  | Glb | 1 |  |  | 5 | PRECOMISIONADO |  | Glb | 1 |  |  | 5 | PRECOMISIONADO |  | Glb | 1 |  |  | 5 | PRECOMISIONADO |  | Glb | 1 |  |  | 5 | PRECOMISIONADO |  | Glb | 1 |  |  | 5 | PRECOMISIONADO |  | Glb | 1 |  |  | 5 | PRECOMISIONADO |  | Glb | 1 |  |  | 5 | PRECOMISIONADO |  | Glb | 1 |  |  | 5 | PRECOMISIONADO |  | Glb | 1 |  |  | 5 | PRECOMISIONADO |  | Glb | 1 |  |  | 5 | PRECOMISIONADO |  | Glb | 1 |  |  | 5 | PRECOMISIONADO |  | Glb | 1 |  |  | 5 | PRECOMISIONADO |  | Glb | 1 |  |  | 5 | PRECOMISIONADO |  | Glb | 1 |  |  | PRECOMISIONADO |  | Glb | 1 |  |  | PRECOMISIONADO |  | Glb | 1
6 | COMISIONADO |  | Glb | 1 |  |  | 6 | COMISIONADO |  | Glb | 1 |  |  | 6 | COMISIONADO |  | Glb | 1 |  |  | 6 | COMISIONADO |  | Glb | 1 |  |  | 6 | COMISIONADO |  | Glb | 1 |  |  | 6 | COMISIONADO |  | Glb | 1 |  |  | 6 | COMISIONADO |  | Glb | 1 |  |  | 6 | COMISIONADO |  | Glb | 1 |  |  | 6 | COMISIONADO |  | Glb | 1 |  |  | 6 | COMISIONADO |  | Glb | 1 |  |  | 6 | COMISIONADO |  | Glb | 1 |  |  | 6 | COMISIONADO |  | Glb | 1 |  |  | 6 | COMISIONADO |  | Glb | 1 |  |  | 6 | COMISIONADO |  | Glb | 1 |  |  | 6 | COMISIONADO |  | Glb | 1 |  |  | 6 | COMISIONADO |  | Glb | 1 |  |  | 6 | COMISIONADO |  | Glb | 1 |  |  | 6 | COMISIONADO |  | Glb | 1 |  |  | 6 | COMISIONADO |  | Glb | 1 |  |  | 6 | COMISIONADO |  | Glb | 1 |  |  | COMISIONADO |  | Glb | 1 |  |  | COMISIONADO |  | Glb | 1
7 | PUESTA EN MARCHA |  | Glb | 1 |  |  | 7 | PUESTA EN MARCHA |  | Glb | 1 |  |  | 7 | PUESTA EN MARCHA |  | Glb | 1 |  |  | 7 | PUESTA EN MARCHA |  | Glb | 1 |  |  | 7 | PUESTA EN MARCHA |  | Glb | 1 |  |  | 7 | PUESTA EN MARCHA |  | Glb | 1 |  |  | 7 | PUESTA EN MARCHA |  | Glb | 1 |  |  | 7 | PUESTA EN MARCHA |  | Glb | 1 |  |  | 7 | PUESTA EN MARCHA |  | Glb | 1 |  |  | 7 | PUESTA EN MARCHA |  | Glb | 1 |  |  | 7 | PUESTA EN MARCHA |  | Glb | 1 |  |  | 7 | PUESTA EN MARCHA |  | Glb | 1 |  |  | 7 | PUESTA EN MARCHA |  | Glb | 1 |  |  | 7 | PUESTA EN MARCHA |  | Glb | 1 |  |  | 7 | PUESTA EN MARCHA |  | Glb | 1 |  |  | 7 | PUESTA EN MARCHA |  | Glb | 1 |  |  | 7 | PUESTA EN MARCHA |  | Glb | 1 |  |  | 7 | PUESTA EN MARCHA |  | Glb | 1 |  |  | 7 | PUESTA EN MARCHA |  | Glb | 1 |  |  | 7 | PUESTA EN MARCHA |  | Glb | 1 |  |  | PUESTA EN MARCHA |  | Glb | 1 |  |  | PUESTA EN MARCHA |  | Glb | 1
8 | DESMOVILIZACION |  | Glb | 1 |  |  | 8 | DESMOVILIZACION |  | Glb | 1 |  |  | 8 | DESMOVILIZACION |  | Glb | 1 |  |  | 8 | DESMOVILIZACION |  | Glb | 1 |  |  | 8 | DESMOVILIZACION |  | Glb | 1 |  |  | 8 | DESMOVILIZACION |  | Glb | 1 |  |  | 8 | DESMOVILIZACION |  | Glb | 1 |  |  | 8 | DESMOVILIZACION |  | Glb | 1 |  |  | 8 | DESMOVILIZACION |  | Glb | 1 |  |  | 8 | DESMOVILIZACION |  | Glb | 1 |  |  | 8 | DESMOVILIZACION |  | Glb | 1 |  |  | 8 | DESMOVILIZACION |  | Glb | 1 |  |  | 8 | DESMOVILIZACION |  | Glb | 1 |  |  | 8 | DESMOVILIZACION |  | Glb | 1 |  |  | 8 | DESMOVILIZACION |  | Glb | 1 |  |  | 8 | DESMOVILIZACION |  | Glb | 1 |  |  | 8 | DESMOVILIZACION |  | Glb | 1 |  |  | 8 | DESMOVILIZACION |  | Glb | 1 |  |  | 8 | DESMOVILIZACION |  | Glb | 1 |  |  | 8 | DESMOVILIZACION |  | Glb | 1 |  |  | DESMOVILIZACION |  | Glb | 1 |  |  | DESMOVILIZACION |  | Glb | 1
9 | DATA BOOKS - PLANOS AS BUILT |  | Glb | 1 |  |  | 9 | DATA BOOKS - PLANOS AS BUILT |  | Glb | 1 |  |  | 9 | DATA BOOKS - PLANOS AS BUILT |  | Glb | 1 |  |  | 9 | DATA BOOKS - PLANOS AS BUILT |  | Glb | 1 |  |  | 9 | DATA BOOKS - PLANOS AS BUILT |  | Glb | 1 |  |  | 9 | DATA BOOKS - PLANOS AS BUILT |  | Glb | 1 |  |  | 9 | DATA BOOKS - PLANOS AS BUILT |  | Glb | 1 |  |  | 9 | DATA BOOKS - PLANOS AS BUILT |  | Glb | 1 |  |  | 9 | DATA BOOKS - PLANOS AS BUILT |  | Glb | 1 |  |  | 9 | DATA BOOKS - PLANOS AS BUILT |  | Glb | 1 |  |  | 9 | DATA BOOKS - PLANOS AS BUILT |  | Glb | 1 |  |  | 9 | DATA BOOKS - PLANOS AS BUILT |  | Glb | 1 |  |  | 9 | DATA BOOKS - PLANOS AS BUILT |  | Glb | 1 |  |  | 9 | DATA BOOKS - PLANOS AS BUILT |  | Glb | 1 |  |  | 9 | DATA BOOKS - PLANOS AS BUILT |  | Glb | 1 |  |  | 9 | DATA BOOKS - PLANOS AS BUILT |  | Glb | 1 |  |  | 9 | DATA BOOKS - PLANOS AS BUILT |  | Glb | 1 |  |  | 9 | DATA BOOKS - PLANOS AS BUILT |  | Glb | 1 |  |  | 9 | DATA BOOKS - PLANOS AS BUILT |  | Glb | 1 |  |  | 9 | DATA BOOKS - PLANOS AS BUILT |  | Glb | 1 |  |  | DATA BOOKS - PLANOS AS BUILT |  | Glb | 1 |  |  | DATA BOOKS - PLANOS AS BUILT |  | Glb | 1
10 | TOTAL ESR (Bs) | [5 empty] | 10 | TOTAL ESR (Bs) | [5 empty] | 10 | TOTAL ESR (Bs) | [5 empty] | 10 | TOTAL ESR (Bs) | [5 empty] | 10 | TOTAL ESR (Bs) | [5 empty] | 10 | TOTAL ESR (Bs) | [5 empty] | 10 | TOTAL ESR (Bs) | [5 empty] | 10 | TOTAL ESR (Bs) | [5 empty] | 10 | TOTAL ESR (Bs) | [5 empty] | 10 | TOTAL ESR (Bs) | [5 empty] | 10 | TOTAL ESR (Bs) | [5 empty] | 10 | TOTAL ESR (Bs) | [5 empty] | 10 | TOTAL ESR (Bs) | [5 empty] | 10 | TOTAL ESR (Bs) | [5 empty] | 10 | TOTAL ESR (Bs) | [5 empty] | 10 | TOTAL ESR (Bs) | [5 empty] | 10 | TOTAL ESR (Bs) | [5 empty] | 10 | TOTAL ESR (Bs) | [5 empty] | 10 | TOTAL ESR (Bs) | [5 empty] | 10 | TOTAL ESR (Bs) | [5 empty] | TOTAL ESR (Bs) | [5 empty] | TOTAL ESR (Bs)

## Montaje EE-I&C (hidden)
ESR TIPO 1 |  |  | ESR TIPO 2 |  |  | ESR TIPO 3 |  |  | ESR TIPO 4
Cant. | Precio Unitario | Total (Bs.) | Cant. | Precio Unitario | Total (Bs.) | Cant. | Precio Unitario | Total (Bs.) | Cant. | Precio Unitario | Total (Bs.)
0
|  |  | 9 |  |  | 9 |  |  | 1 |  |  | 3
| 0 | 0 |  |  | 0 |  |  | 0 |  |  | 0
9700000
13000000
22700000

## 51 ACHA (hidden)
ANÁLISIS DE PRECIO UNITARIO
MONTAJE MECANICO ESR-51
Actividad: | MOVILIZACION Y OBRADOR
Unidad: | GBL.
Cantidad: | 1
Moneda: Bolivianos
|  |  |  | % | Precio | Precio | Costo
| Descripción | Und. | Cantidad | Productiv. | Improductivo | Productiv. | Total
1.- | MATERIALES
| MOVILIZACION/DESMOVILIZACION Y CAMPAMENTO | Und. | 1 |  |  | 783928.447 | 783928.447
[6 empty] | TOTAL MATERIALES | 783928.447
2.- | MANO DE OBRA
0
[6 empty] | SUBTOTAL MANO DE OBRA | 0
| MANO DE OBRA INDIRECTA - % DE MANO DE OBRA DIRECTA |  |  |  |  | 10% | 0
[6 empty] | TOTAL MANO DE OBRA | 0
3.- | EQUIPO, MAQUINARIA Y HERRAMIENTAS
0
| HERRAMIENTAS - % DEL TOTAL DE MANO DE OBRA |  |  |  |  | 5% | 0
[6 empty] | TOTAL EQUIPO, MAQUINARIA Y HERRAMIENTAS | 0
4.- | RECARGOS
| BENEFICIOS SOCIALES - % DE MANO DE OBRA DIRECTA |  |  |  |  | 71.18% | 0
| IMPUESTO AL VALOR AGREGADO - % DE LA MANO DE OBRA DIRECTA |  |  |  |  | 14.94% | 0
[6 empty] | TOTAL RECARGOS | 0
5.- | GASTOS GENERALES Y ADMINISTRATIVOS
| GASTOS GENERALES - % De 1+2+3 |  |  |  |  | 12% | 94071.4136
| GASTOS FINANCIEROS - % DE 1+2+3 |  |  |  |  | 0 | 0
| TRANSPORTE, MANIPULEO Y ALMAC. - % |  |  |  |  | 0 | 0
[6 empty] | TOTAL GASTOS GENERALES Y ADMINISTRATIVOS | 94071.4136
6.- | UTILIDAD
| UTILIDAD - % DE 1+2+3 |  |  |  |  | 10% | 78392.8447
[6 empty] | TOTAL UTILIDAD | 78392.8447
7.- | IMPUESTOS A LAS TRANSACCIONES
| IMPUESTO A LAS TRANSACCIONES - % DE 1+2+3+4+5+6 |  |  |  |  | 3.09% | 29552.5346
[6 empty] | TOTAL IMPUESTOS A LAS TRANSACCIONES | 29552.5346
[6 empty] | TOTAL PRECIO UNITARIO | 985945.24
ANÁLISIS DE PRECIO UNITARIO
MONTAJE MECANICO ESR-51
Actividad: | Tanques GNL - Traslado y Montaje
Unidad: | Tn
Cantidad: | 1
Moneda: Bolivianos
|  |  |  | % | Precio | Precio | Costo
| Descripción | Und. | Cantidad | Productiv. | Improductivo | Productiv. | Total
1.- | MATERIALES
| GROUT | m3 | 0.0625 |  |  | 36289.44 | 2268.09
| ENCOFRADO PARA GROUT | m2 | 0.0625 |  |  | 95 | 5.9375
[6 empty] | TOTAL MATERIALES | 2274.0275
2.- | MANO DE OBRA
| AYUDANTE (TORQUEO Y GROUTEADO) | hr | 0.25 |  |  | 13.75 | 3.4375
| PEON | hr | 0.74074 |  |  | 13.75 | 10.1852
| SUPERVISOR DE MONTAJE | hr | 0.12346 |  |  | 56.7 | 7
| SUPERVISOR DE CALIDAD | hr | 0.12346 |  |  | 39.76 | 4.9086
[6 empty] | SUBTOTAL MANO DE OBRA | 25.5313
| MANO DE OBRA INDIRECTA - % DE MANO DE OBRA DIRECTA |  |  |  |  | 10% | 2.5531
[6 empty] | TOTAL MANO DE OBRA | 28.0845
3.- | EQUIPO, MAQUINARIA Y HERRAMIENTAS
| GRUA 50 TN | HR | 7.5067 |  |  | 1050 | 7882
| LOW BOY | HR | 7.4 |  |  | 470.47 | 3481.478
| CAMIONETA | HR | 0.5 |  |  | 23 | 11.5
| HERRAMIENTA MONTAJE Y GROUTING | GLB | 1 |  |  | 6 | 6
| HERRAMIENTAS - % DEL TOTAL DE MANO DE OBRA |  |  |  |  | 5% | 1.2766
[6 empty] | TOTAL EQUIPO, MAQUINARIA Y HERRAMIENTAS | 11382.2546
4.- | RECARGOS
| BENEFICIOS SOCIALES - % DE MANO DE OBRA DIRECTA |  |  |  |  | 71.18% | 18.1732
| IMPUESTO AL VALOR AGREGADO - % DE LA MANO DE OBRA DIRECTA |  |  |  |  | 14.94% | 3.8144
[6 empty] | TOTAL RECARGOS | 21.9876
5.- | GASTOS GENERALES Y ADMINISTRATIVOS
| GASTOS GENERALES - % De 1+2+3 |  |  |  |  | 12% | 1642.124
| GASTOS FINANCIEROS - % DE 1+2+3 |  |  |  |  | 0 | 0
| TRANSPORTE, MANIPULEO Y ALMAC. - % |  |  |  |  | 0 | 0
[6 empty] | TOTAL GASTOS GENERALES Y ADMINISTRATIVOS | 1642.124
6.- | UTILIDAD
| UTILIDAD - % DE 1+2+3 |  |  |  |  | 10% | 1368.4367
[6 empty] | TOTAL UTILIDAD | 1368.4367
7.- | IMPUESTOS A LAS TRANSACCIONES
| IMPUESTO A LAS TRANSACCIONES - % DE 1+2+3+4+5+6 |  |  |  |  | 3.09% | 516.5527
[6 empty] | TOTAL IMPUESTOS A LAS TRANSACCIONES | 516.5527
[6 empty] | TOTAL PRECIO UNITARIO | 17233.47
ANÁLISIS DE PRECIO UNITARIO
MONTAJE MECANICO ESR-51
Actividad: REPOSICION DE ENCAHAPE DE MADERA PARA PUERTAS DE BAÑO | Equipos Menores - Traslado y Montaje
Unidad: | Tn
Cantidad: | 1
Moneda: Bolivianos
|  |  |  | % | Precio | Precio | Costo
| Descripción | Und. | Cantidad | Productiv. | Improductivo | Productiv. | Total
1.- | MATERIALES
| GROUT | m3 | 0.03125 |  |  | 36289.44 | 1134.045
| ENCOFRADO PARA GROUT | m2 | 0.03125 |  |  | 95 | 2.9688
[6 empty] | TOTAL MATERIALES | 1137.0138
2.- | MANO DE OBRA
| AYUDANTE (MONTAJE, TORQUEO Y GROUTEADO) | hr | 1 |  |  | 13.75 | 13.75
| PEON | hr | 1 |  |  | 13.75 | 13.75
| SUPERVISOR DE MONTAJE | hr | 0.12346 |  |  | 56.7 | 7
| SUPERVISOR DE CALIDAD | hr | 0.12346 |  |  | 39.76 | 4.9086
[6 empty] | SUBTOTAL MANO DE OBRA | 39.4086
| MANO DE OBRA INDIRECTA - % DE MANO DE OBRA DIRECTA |  |  |  |  | 10% | 3.9409
[6 empty] | TOTAL MANO DE OBRA | 43.3495
3.- | EQUIPO, MAQUINARIA Y HERRAMIENTAS
| GRUA 20 TN | HR | 1.2333 |  |  | 410 | 505.6667
| LOW BOY | HR | 1.85 |  |  | 470.47 | 870.3695
| CAMIONETA | HR | 0.5 |  |  | 23 | 11.5
| HERRAMIENTA MONTAJE Y GROUTING | PZA | 1 |  |  | 12 | 12
| HERRAMIENTAS - % DEL TOTAL DE MANO DE OBRA |  |  |  |  | 5% | 1.9704
[6 empty] | TOTAL EQUIPO, MAQUINARIA Y HERRAMIENTAS | 1401.5066
4.- | RECARGOS
| BENEFICIOS SOCIALES - % DE MANO DE OBRA DIRECTA |  |  |  |  | 71.18% | 28.0511
| IMPUESTO AL VALOR AGREGADO - % DE LA MANO DE OBRA DIRECTA |  |  |  |  | 14.94% | 5.8877
[6 empty] | TOTAL RECARGOS | 33.9387
5.- | GASTOS GENERALES Y ADMINISTRATIVOS
| GASTOS GENERALES - % De 1+2+3 |  |  |  |  | 12% | 309.8244
| GASTOS FINANCIEROS - % DE 1+2+3 |  |  |  |  | 0 | 0
| TRANSPORTE, MANIPULEO Y ALMAC. - % |  |  |  |  | 0 | 0
[6 empty] | TOTAL GASTOS GENERALES Y ADMINISTRATIVOS | 309.8244
6.- | UTILIDAD
| UTILIDAD - % DE 1+2+3 |  |  |  |  | 10% | 258.187
[6 empty] | TOTAL UTILIDAD | 258.187
7.- | IMPUESTOS A LAS TRANSACCIONES
| IMPUESTO A LAS TRANSACCIONES - % DE 1+2+3+4+5+6 |  |  |  |  | 3.09% | 98.38
[6 empty] | TOTAL IMPUESTOS A LAS TRANSACCIONES | 98.38
[6 empty] | TOTAL PRECIO UNITARIO | 3282.2
ANÁLISIS DE PRECIO UNITARIO
MONTAJE MECANICO ESR-51
Actividad: IMPERMEABILIZACIÓN DE CUBIERTA | Replanteo topografico
Unidad: | M2
Cantidad: | 1
Moneda: Bolivianos
|  |  |  | % | Precio | Precio | Costo
| Descripción | Und. | Cantidad | Productiv. | Improductivo | Productiv. | Total
1.- | MATERIALES
| MADERA PARA CONSTRUCCION | P2 | 0.15 |  |  | 9.5 | 1.425
| CLAVOS DE 2" | KG | 0.01 |  |  | 15 | 0.15
| PINTURA PARA DEMARCACION | LT | 0.05 |  |  | 14 | 0.7
[6 empty] | TOTAL MATERIALES | 2.275
2.- | MANO DE OBRA
| MAESTRO ALBAÑIL | hr | 0.0034247 |  |  | 19.85 | 0.067979
| TOPOGRAFIO | hr | 0.0034247 |  |  | 37.72 | 0.12918
| ALARIFE | hr | 0.0034247 |  |  | 13.75 | 0.047089
| SUPERVISOR DE CONSTRUCCION | hr | 0.0034247 |  |  | 43.5 | 0.14897
[6 empty] | SUBTOTAL MANO DE OBRA | 0.39322
| MANO DE OBRA INDIRECTA - % DE MANO DE OBRA DIRECTA |  |  |  |  | 10% | 0.039322
[6 empty] | TOTAL MANO DE OBRA | 0.43254
3.- | EQUIPO, MAQUINARIA Y HERRAMIENTAS
| ESTACION TOTAL | HR | 0.0034247 |  |  | 4.95 | 0.016952
| CAMIONETA | HR | 0.0034247 |  |  | 23 | 0.078767
| HERRAMIENTAS - % DEL TOTAL DE MANO DE OBRA |  |  |  |  | 5% | 0.019661
[6 empty] | TOTAL EQUIPO, MAQUINARIA Y HERRAMIENTAS | 0.11538
4.- | RECARGOS
| BENEFICIOS SOCIALES - % DE MANO DE OBRA DIRECTA |  |  |  |  | 71.18% | 0.27989
| IMPUESTO AL VALOR AGREGADO - % DE LA MANO DE OBRA DIRECTA |  |  |  |  | 14.94% | 0.058747
[6 empty] | TOTAL RECARGOS | 0.33864
5.- | GASTOS GENERALES Y ADMINISTRATIVOS
| GASTOS GENERALES - % De 1+2+3 |  |  |  |  | 12% | 0.33875
| GASTOS FINANCIEROS - % DE 1+2+3 |  |  |  |  | 0 | 0
| TRANSPORTE, MANIPULEO Y ALMAC. - % |  |  |  |  | 0 | 0
[6 empty] | TOTAL GASTOS GENERALES Y ADMINISTRATIVOS | 0.33875
6.- | UTILIDAD
| UTILIDAD - % DE 1+2+3 |  |  |  |  | 10% | 0.28229
[6 empty] | TOTAL UTILIDAD | 0.28229
7.- | IMPUESTOS A LAS TRANSACCIONES
| IMPUESTO A LAS TRANSACCIONES - % DE 1+2+3+4+5+6 |  |  |  |  | 3.09% | 0.11688
[6 empty] | TOTAL IMPUESTOS A LAS TRANSACCIONES | 0.11688
[6 empty] | TOTAL PRECIO UNITARIO | 3.9
ANÁLISIS DE PRECIO UNITARIO
MONTAJE MECANICO ESR-51
Actividad: | Tendido tuberias 2" y valvulas - prefabricacion y montaje
Unidad: | ml
Cantidad: | 1
Moneda: Bolivianos
|  |  |  | % | Precio | Precio | Costo
| Descripción | Und. | Cantidad | Productiv. | Improductivo | Productiv. | Total
1.- | MATERIALES
| Disco de desbaste | pza. | 0.25 |  |  | 15 | 3.75
| Alanbre y electrodo | Kg | 2.5 |  |  | 145 | 362.5
[6 empty] | TOTAL MATERIALES | 366.25
2.- | MANO DE OBRA
| Supervisor de Montaje | hr | 3 |  |  | 56.7 | 170.1 | seguridad
| Oficial mecanico | hr | 2 |  |  | 39.76 | 79.52
| Soldador | hr | 2 |  |  | 36.7 | 73.4
| Ayudante | hr | 3 |  |  | 13.75 | 41.25
[6 empty] | SUBTOTAL MANO DE OBRA | 364.27
| MANO DE OBRA INDIRECTA - % DE MANO DE OBRA DIRECTA |  |  |  |  | 10% | 36.427
[6 empty] | TOTAL MANO DE OBRA | 400.697
3.- | EQUIPO, MAQUINARIA Y HERRAMIENTAS
| Camion 20-25 Tn | HR | 3 |  |  | 320 | 960
| Maquina de soldadura | HR | 2 |  |  | 45.5 | 91
| generador electrico 200 kVA | HR | 3 |  |  | 204 | 612
| Compresor Diesel 150 pcm | HR | 0.5 |  |  | 45.4 | 22.7
| Torquimetro | HR | 0.5 |  |  | 30 | 15
| Maquina de corte, biselado | HR | 1 |  |  | 25.4 | 25.4
| HERRAMIENTAS - % DEL TOTAL DE MANO DE OBRA |  |  |  |  | 5% | 38.2484
[6 empty] | TOTAL EQUIPO, MAQUINARIA Y HERRAMIENTAS | 1764.3484
4.- | RECARGOS
| BENEFICIOS SOCIALES - % DE MANO DE OBRA DIRECTA |  |  |  |  | 71.18% | 259.2874
| IMPUESTO AL VALOR AGREGADO - % DE LA MANO DE OBRA DIRECTA |  |  |  |  | 14.94% | 54.4219
[6 empty] | TOTAL RECARGOS | 313.7093
5.- | GASTOS GENERALES Y ADMINISTRATIVOS
| GASTOS GENERALES - % De 1+2+3 |  |  |  |  | 12% | 303.7554
| GASTOS FINANCIEROS - % DE 1+2+3 |  |  |  |  | 0 | 0
| TRANSPORTE, MANIPULEO Y ALMAC. - % |  |  |  |  | 0 | 0
[6 empty] | TOTAL GASTOS GENERALES Y ADMINISTRATIVOS | 303.7554
6.- | UTILIDAD |  |  |  |  | 0
| UTILIDAD - % DE 1+2+3 |  |  |  |  | 10% | 253.1295
[6 empty] | TOTAL UTILIDAD | 253.1295
7.- | IMPUESTOS A LAS TRANSACCIONES
| IMPUESTO A LAS TRANSACCIONES - % DE 1+2+3+4+5+6 |  |  |  |  | 3.09% | 110.7464
[6 empty] | TOTAL IMPUESTOS A LAS TRANSACCIONES | 110.7464
[6 empty] | TOTAL PRECIO UNITARIO | 3512.64
ANÁLISIS DE PRECIO UNITARIO
MONTAJE MECANICO ESR-51
Actividad: REPOSICION DE ENCAHAPE DE MADERA PARA PUERTAS DE BAÑO | Tendido tuberias 1" y valvulas - prefabricacion y montaje
Unidad: | ml
Cantidad: | 1
Moneda: Bolivianos
|  |  |  | % | Precio | Precio | Costo
| Descripción | Und. | Cantidad | Productiv. | Improductivo | Productiv. | Total
1.- | MATERIALES
| Disco de desbaste | pza. | 0.25 |  |  | 15 | 3.75
| Alanbre y electrodo | Kg | 2.5 |  |  | 145 | 362.5
[6 empty] | TOTAL MATERIALES | 366.25
2.- | MANO DE OBRA
| Supervisor de Montaje | hr | 2 |  |  | 56.7 | 113.4
| Oficial mecanico | hr | 1 |  |  | 39.76 | 39.76
| Soldador | hr | 1 |  |  | 36.7 | 36.7
| Ayudante | hr | 2 |  |  | 13.75 | 27.5
[6 empty] | SUBTOTAL MANO DE OBRA | 217.36
| MANO DE OBRA INDIRECTA - % DE MANO DE OBRA DIRECTA |  |  |  |  | 10% | 21.736
[6 empty] | TOTAL MANO DE OBRA | 239.096
3.- | EQUIPO, MAQUINARIA Y HERRAMIENTAS
| Camion 20-25 Tn | HR | 0.5 |  |  | 320 | 160
| Maquina de soldadura | HR | 1 |  |  | 45.5 | 45.5
| generador electrico 200 kVA | HR | 1 |  |  | 204 | 204
| Compresor Diesel 150 pcm | HR | 0.5 |  |  | 45.4 | 22.7
| Torquimetro | HR | 0.5 |  |  | 30 | 15
| Maquina de corte, biselado | HR | 1 |  |  | 25.4 | 25.4
| HERRAMIENTAS - % DEL TOTAL DE MANO DE OBRA |  |  |  |  | 5% | 22.8228
[6 empty] | TOTAL EQUIPO, MAQUINARIA Y HERRAMIENTAS | 495.4228
4.- | RECARGOS
| BENEFICIOS SOCIALES - % DE MANO DE OBRA DIRECTA |  |  |  |  | 71.18% | 154.7168
| IMPUESTO AL VALOR AGREGADO - % DE LA MANO DE OBRA DIRECTA |  |  |  |  | 14.94% | 32.4736
[6 empty] | TOTAL RECARGOS | 187.1904
5.- | GASTOS GENERALES Y ADMINISTRATIVOS
| GASTOS GENERALES - % De 1+2+3 |  |  |  |  | 12% | 132.0923
| GASTOS FINANCIEROS - % DE 1+2+3 |  |  |  |  | 0% | 0
| TRANSPORTE, MANIPULEO Y ALMAC. - % |  |  |  |  | 0% | 0
[6 empty] | TOTAL GASTOS GENERALES Y ADMINISTRATIVOS | 132.0923
6.- | UTILIDAD
| UTILIDAD - % DE 1+2+3 |  |  |  |  | 10% | 110.0769
[6 empty] | TOTAL UTILIDAD | 110.0769
7.- | IMPUESTOS A LAS TRANSACCIONES
| IMPUESTO A LAS TRANSACCIONES - % DE 1+2+3+4+5+6 |  |  |  |  | 3.09% | 47.281
[6 empty] | TOTAL IMPUESTOS A LAS TRANSACCIONES | 47.281
[6 empty] | TOTAL PRECIO UNITARIO | 1577.41
ANÁLISIS DE PRECIO UNITARIO
MONTAJE MECANICO ESR-51
Actividad: IMPERMEABILIZACIÓN DE CUBIERTA | Tendido tuberias 1 1/2" y valvulas - prefabricacion y montaje
Unidad: | ml
Cantidad: | 1
Moneda: Bolivianos
|  |  |  | % | Precio | Precio | Costo
| Descripción | Und. | Cantidad | Productiv. | Improductivo | Productiv. | Total
1.- | MATERIALES
| Disco de desbaste | pza. | 0.25 |  |  | 15 | 3.75
| Alanbre y electrodo | Kg | 2.5 |  |  | 145 | 362.5
[6 empty] | TOTAL MATERIALES | 366.25
2.- | MANO DE OBRA
| Supervisor de Montaje | hr | 3 |  |  | 56.7 | 170.1
| Oficial mecanico | hr | 2 |  |  | 39.76 | 79.52
| Soldador | hr | 2 |  |  | 36.7 | 73.4
| Ayudante | hr | 3 |  |  | 13.75 | 41.25
[6 empty] | SUBTOTAL MANO DE OBRA | 364.27
| MANO DE OBRA INDIRECTA - % DE MANO DE OBRA DIRECTA |  |  |  |  | 10% | 36.427
[6 empty] | TOTAL MANO DE OBRA | 400.697
3.- | EQUIPO, MAQUINARIA Y HERRAMIENTAS
| Camion 20-25 Tn | HR | 3 |  |  | 320 | 960
| Maquina de soldadura | HR | 2 |  |  | 45.5 | 91
| generador electrico 200 kVA | HR | 3 |  |  | 204 | 612
| Compresor Diesel 150 pcm | HR | 0.5 |  |  | 45.4 | 22.7
| Torquimetro | HR | 0.5 |  |  | 30 | 15
| Maquina de corte, biselado | HR | 1.5 |  |  | 25.4 | 38.1
| HERRAMIENTAS - % DEL TOTAL DE MANO DE OBRA |  |  |  |  | 5% | 38.2484
[6 empty] | TOTAL EQUIPO, MAQUINARIA Y HERRAMIENTAS | 1777.0484
4.- | RECARGOS
| BENEFICIOS SOCIALES - % DE MANO DE OBRA DIRECTA |  |  |  |  | 71.18% | 259.2874
| IMPUESTO AL VALOR AGREGADO - % DE LA MANO DE OBRA DIRECTA |  |  |  |  | 14.94% | 54.4219
[6 empty] | TOTAL RECARGOS | 313.7093
5.- | GASTOS GENERALES Y ADMINISTRATIVOS
| GASTOS GENERALES - % De 1+2+3 |  |  |  |  | 12% | 305.2794
| GASTOS FINANCIEROS - % DE 1+2+3 |  |  |  |  | 0% | 0
| TRANSPORTE, MANIPULEO Y ALMAC. - % |  |  |  |  | 0% | 0
[6 empty] | TOTAL GASTOS GENERALES Y ADMINISTRATIVOS | 305.2794
6.- | UTILIDAD
| UTILIDAD - % DE 1+2+3 |  |  |  |  | 10% | 254.3995
[6 empty] | TOTAL UTILIDAD | 254.3995
7.- | IMPUESTOS A LAS TRANSACCIONES
| IMPUESTO A LAS TRANSACCIONES - % DE 1+2+3+4+5+6 |  |  |  |  | 3.09% | 105.5972
[6 empty] | TOTAL IMPUESTOS A LAS TRANSACCIONES | 105.5972
[6 empty] | TOTAL PRECIO UNITARIO | 3522.98
ANÁLISIS DE PRECIO UNITARIO
MONTAJE MECANICO ESR-51
Actividad: RETIRO DE CIELO FALSO AREA DE COCINETA | Tendido tuberias 3/4" y valvulas - prefabricacion y montaje
Unidad: | ml
Cantidad: | 1
Moneda: Bolivianos
|  |  |  | % | Precio | Precio | Costo
| Descripción | Und. | Cantidad | Productiv. | Improductivo | Productiv. | Total
1.- | MATERIALES
| Disco de desbaste | pza. | 0.25 |  |  | 15 | 3.75
| Alanbre y electrodo | Kg | 2.5 |  |  | 145 | 362.5
[6 empty] | TOTAL MATERIALES | 366.25
2.- | MANO DE OBRA
| Supervisor de Montaje | hr | 0.5 |  |  | 56.7 | 28.35
| Oficial mecanico | hr | 0.5 |  |  | 39.76 | 19.88
| Soldador | hr | 0.5 |  |  | 36.7 | 18.35
| Ayudante | hr | 0.5 |  |  | 13.75 | 6.875
[6 empty] | SUBTOTAL MANO DE OBRA | 73.455
| MANO DE OBRA INDIRECTA - % DE MANO DE OBRA DIRECTA |  |  |  |  | 10% | 7.3455
[6 empty] | TOTAL MANO DE OBRA | 80.8005
3.- | EQUIPO, MAQUINARIA Y HERRAMIENTAS
| Camion 20-25 Tn | HR | 0.5 |  |  | 320 | 160
| Maquina de soldadura | HR | 1 |  |  | 45.5 | 45.5
| generador electrico 200 kVA | HR | 1 |  |  | 204 | 204
| Compresor Diesel 150 pcm | HR | 0.5 |  |  | 45.4 | 22.7
| Torquimetro | HR | 0.5 |  |  | 30 | 15
| Maquina de corte, biselado | HR | 1 |  |  | 25.4 | 25.4
| HERRAMIENTAS - % DEL TOTAL DE MANO DE OBRA |  |  |  |  | 5% | 7.7128
[6 empty] | TOTAL EQUIPO, MAQUINARIA Y HERRAMIENTAS | 480.3128
4.- | RECARGOS
| BENEFICIOS SOCIALES - % DE MANO DE OBRA DIRECTA |  |  |  |  | 71.18% | 52.2853
| IMPUESTO AL VALOR AGREGADO - % DE LA MANO DE OBRA DIRECTA |  |  |  |  | 14.94% | 10.9742
[6 empty] | TOTAL RECARGOS | 63.2594
5.- | GASTOS GENERALES Y ADMINISTRATIVOS
| GASTOS GENERALES - % De 1+2+3 |  |  |  |  | 12% | 111.2836
| GASTOS FINANCIEROS - % DE 1+2+3 |  |  |  |  | 0% | 0
| TRANSPORTE, MANIPULEO Y ALMAC. - % |  |  |  |  | 0% | 0
[6 empty] | TOTAL GASTOS GENERALES Y ADMINISTRATIVOS | 111.2836
6.- | UTILIDAD
| UTILIDAD - % DE 1+2+3 |  |  |  |  | 10% | 92.7363
[6 empty] | TOTAL UTILIDAD | 92.7363
7.- | IMPUESTOS A LAS TRANSACCIONES
| IMPUESTO A LAS TRANSACCIONES - % DE 1+2+3+4+5+6 |  |  |  |  | 3.09% | 36.9145
[6 empty] | TOTAL IMPUESTOS A LAS TRANSACCIONES | 36.9145
[6 empty] | TOTAL PRECIO UNITARIO | 1231.56
ANÁLISIS DE PRECIO UNITARIO
MONTAJE MECANICO ESR-51
Actividad: PINTURA DE CIELO FALSO | Tendido tuberias 1/2" y valvulas - prefabricacion y montaje
Unidad: | ml
Cantidad: | 1
Moneda: Bolivianos
|  |  |  | % | Precio | Precio | Costo
| Descripción | Und. | Cantidad | Productiv. | Improductivo | Productiv. | Total
1.- | MATERIALES
| Disco de desbaste | pza. | 0.25 |  |  | 15 | 3.75
| Alanbre y electrodo | Kg | 2.5 |  |  | 145 | 362.5
[6 empty] | TOTAL MATERIALES | 366.25
2.- | MANO DE OBRA
| Supervisor de Montaje | hr | 0.5 |  |  | 56.7 | 28.35
| Oficial mecanico | hr | 0.5 |  |  | 39.76 | 19.88
| Soldador | hr | 0 |  |  | 36.7 | 0
| Ayudante | hr | 0.5 |  |  | 13.75 | 6.875
[6 empty] | SUBTOTAL MANO DE OBRA | 55.105
| MANO DE OBRA INDIRECTA - % DE MANO DE OBRA DIRECTA |  |  |  |  | 10% | 5.5105
[6 empty] | TOTAL MANO DE OBRA | 60.6155
3.- | EQUIPO, MAQUINARIA Y HERRAMIENTAS
| Camion 20-25 Tn | HR | 0.5 |  |  | 320 | 160
| Maquina de soldadura | HR | 0 |  |  | 45.5 | 0
| generador electrico 200 kVA | HR | 0.5 |  |  | 204 | 102
| Compresor Diesel 150 pcm | HR | 1 |  |  | 45.4 | 45.4
| Torquimetro | HR | 0 |  |  | 30 | 0
| Maquina de corte, biselado | HR | 0 |  |  | 25.4 | 0
| HERRAMIENTAS - % DEL TOTAL DE MANO DE OBRA |  |  |  |  | 5% | 5.786
[6 empty] | TOTAL EQUIPO, MAQUINARIA Y HERRAMIENTAS | 313.186
4.- | RECARGOS
| BENEFICIOS SOCIALES - % DE MANO DE OBRA DIRECTA |  |  |  |  | 71.18% | 39.2237
| IMPUESTO AL VALOR AGREGADO - % DE LA MANO DE OBRA DIRECTA |  |  |  |  | 14.94% | 8.2327
[6 empty] | TOTAL RECARGOS | 47.4564
5.- | GASTOS GENERALES Y ADMINISTRATIVOS
| GASTOS GENERALES - % De 1+2+3 |  |  |  |  | 12% | 88.8062
| GASTOS FINANCIEROS - % DE 1+2+3 |  |  |  |  | 0 | 0
| TRANSPORTE, MANIPULEO Y ALMAC. - % |  |  |  |  | 0 | 0
[6 empty] | TOTAL GASTOS GENERALES Y ADMINISTRATIVOS | 88.8062
6.- | UTILIDAD
| UTILIDAD - % DE 1+2+3 |  |  |  |  | 10% | 74.0052
[6 empty] | TOTAL UTILIDAD | 74.0052
7.- | IMPUESTOS A LAS TRANSACCIONES
| IMPUESTO A LAS TRANSACCIONES - % DE 1+2+3+4+5+6 |  |  |  |  | 3.09% | 29.3649
[6 empty] | TOTAL IMPUESTOS A LAS TRANSACCIONES | 29.3649
[6 empty] | TOTAL PRECIO UNITARIO | 979.68
ANÁLISIS DE PRECIO UNITARIO
MONTAJE MECANICO ESR-51
Actividad: PINTURA DE CIELO FALSO | Tendido tuberias 2 1/2" y valvulas - Acero al Carbono prefabricacion y montaje
Unidad: | ml
Cantidad: | 1
Moneda: Bolivianos
|  |  |  | % | Precio | Precio | Costo
| Descripción | Und. | Cantidad | Productiv. | Improductivo | Productiv. | Total
1.- | MATERIALES
| Disco de desbaste | pza. | 0.25 |  |  | 15 | 3.75
| Alanbre y electrodo | Kg | 2.5 |  |  | 95 | 237.5
[6 empty] | TOTAL MATERIALES | 241.25
2.- | MANO DE OBRA
| Supervisor de Montaje | hr | 2 |  |  | 56.7 | 113.4
| Oficial mecanico | hr | 2 |  |  | 39.76 | 79.52
| Soldador | hr | 1.5 |  |  | 36.7 | 55.05
| Ayudante | hr | 2 |  |  | 13.75 | 27.5
[6 empty] | SUBTOTAL MANO DE OBRA | 275.47
| MANO DE OBRA INDIRECTA - % DE MANO DE OBRA DIRECTA |  |  |  |  | 10% | 27.547
[6 empty] | TOTAL MANO DE OBRA | 303.017
3.- | EQUIPO, MAQUINARIA Y HERRAMIENTAS
| Camion 20-25 Tn | HR | 1 |  |  | 320 | 320
| Maquina de soldadura | HR | 1 |  |  | 45.5 | 45.5
| generador electrico 200 kVA | HR | 1.5 |  |  | 204 | 306
| Compresor Diesel 150 pcm | HR | 1 |  |  | 45.4 | 45.4
| Torquimetro | HR | 1 |  |  | 30 | 30
| Maquina de corte, biselado | HR | 1.5 |  |  | 25.4 | 38.1
| HERRAMIENTAS - % DEL TOTAL DE MANO DE OBRA |  |  |  |  | 5% | 19.2784
[6 empty] | TOTAL EQUIPO, MAQUINARIA Y HERRAMIENTAS | 804.2784
4.- | RECARGOS
| BENEFICIOS SOCIALES - % DE MANO DE OBRA DIRECTA |  |  |  |  | 71.18% | 196.0795
| IMPUESTO AL VALOR AGREGADO - % DE LA MANO DE OBRA DIRECTA |  |  |  |  | 14.94% | 41.1552
[6 empty] | TOTAL RECARGOS | 237.2348
5.- | GASTOS GENERALES Y ADMINISTRATIVOS
| GASTOS GENERALES - % De 1+2+3 |  |  |  |  | 12% | 161.8254
| GASTOS FINANCIEROS - % DE 1+2+3 |  |  |  |  | 0% | 0
| TRANSPORTE, MANIPULEO Y ALMAC. - % |  |  |  |  | 0% | 0
[6 empty] | TOTAL GASTOS GENERALES Y ADMINISTRATIVOS | 161.8254
6.- | UTILIDAD
| UTILIDAD - % DE 1+2+3 |  |  |  |  | 10% | 134.8545
[6 empty] | TOTAL UTILIDAD | 134.8545
7.- | IMPUESTOS A LAS TRANSACCIONES
| IMPUESTO A LAS TRANSACCIONES - % DE 1+2+3+4+5+6 |  |  |  |  | 3.09% | 58.168
[6 empty] | TOTAL IMPUESTOS A LAS TRANSACCIONES | 58.168
[6 empty] | TOTAL PRECIO UNITARIO | 1940.63
ANÁLISIS DE PRECIO UNITARIO
MONTAJE MECANICO ESR-51
Actividad: PINTURA DE CIELO FALSO | Tendido tuberias 1 1/2" y valvulas - Acero al Carbono prefabricacion y montaje
Unidad: | 16
Cantidad: | 1
Moneda: Bolivianos
|  |  |  | % | Precio | Precio | Costo
| Descripción | Und. | Cantidad | Productiv. | Improductivo | Productiv. | Total
1.- | MATERIALES
| Disco de desbaste | pza. | 0.25 |  |  | 15 | 3.75
| Alanbre y electrodo | Kg | 2.5 |  |  | 95 | 237.5
[6 empty] | TOTAL MATERIALES | 241.25
2.- | MANO DE OBRA
| Supervisor de Montaje | hr | 2 |  |  | 56.7 | 113.4
| Oficial mecanico | hr | 2 |  |  | 39.76 | 79.52
| Soldador | hr | 1.5 |  |  | 36.7 | 55.05
| Ayudante | hr | 2 |  |  | 13.75 | 27.5
[6 empty] | SUBTOTAL MANO DE OBRA | 275.47
| MANO DE OBRA INDIRECTA - % DE MANO DE OBRA DIRECTA |  |  |  |  | 5% | 13.7735
[6 empty] | TOTAL MANO DE OBRA | 289.2435
3.- | EQUIPO, MAQUINARIA Y HERRAMIENTAS
| Camion 20-25 Tn | HR | 1 |  |  | 320 | 320
| Maquina de soldadura | HR | 1 |  |  | 45.5 | 45.5
| generador electrico 200 kVA | HR | 1.5 |  |  | 204 | 306
| Compresor Diesel 150 pcm | HR | 1 |  |  | 45.4 | 45.4
| Torquimetro | HR | 1 |  |  | 30 | 30
| Maquina de corte, biselado | HR | 1.5 |  |  | 25.4 | 38.1
| HERRAMIENTAS - % DEL TOTAL DE MANO DE OBRA |  |  |  |  | 5% | 18.5897
[6 empty] | TOTAL EQUIPO, MAQUINARIA Y HERRAMIENTAS | 803.5897
4.- | RECARGOS
| BENEFICIOS SOCIALES - % DE MANO DE OBRA DIRECTA |  |  |  |  | 71.18% | 196.0795
| IMPUESTO AL VALOR AGREGADO - % DE LA MANO DE OBRA DIRECTA |  |  |  |  | 14.94% | 41.1552
[6 empty] | TOTAL RECARGOS | 237.2348
5.- | GASTOS GENERALES Y ADMINISTRATIVOS
| GASTOS GENERALES - % De 1+2+3 |  |  |  |  | 12% | 160.09
| GASTOS FINANCIEROS - % DE 1+2+3 |  |  |  |  | 0% | 0
| TRANSPORTE, MANIPULEO Y ALMAC. - % |  |  |  |  | 0% | 0
[6 empty] | TOTAL GASTOS GENERALES Y ADMINISTRATIVOS | 160.09
6.- | UTILIDAD
| UTILIDAD - % DE 1+2+3 |  |  |  |  | 10% | 133.4083
[6 empty] | TOTAL UTILIDAD | 133.4083
7.- | IMPUESTOS A LAS TRANSACCIONES
| IMPUESTO A LAS TRANSACCIONES - % DE 1+2+3+4+5+6 |  |  |  |  | 3.09% | 57.6228
[6 empty] | TOTAL IMPUESTOS A LAS TRANSACCIONES | 57.6228
[6 empty] | TOTAL PRECIO UNITARIO | 1922.44
ANÁLISIS DE PRECIO UNITARIO
MONTAJE MECANICO ESR-51
Actividad: PINTURA DE CIELO FALSO | Tendido tuberias 2" y vaHvuHas - Acero aH Carbono prefabricacion y montaje
Unidad: | ml
Cantidad: | 1
Moneda: Bolivianos
|  |  |  | % | Precio | Precio | Costo
| Descripción | Und. | Cantidad | Productiv. | Improductivo | Productiv. | Total
1.- | MATERIALES
| Disco de desbaste | pza. | 0.25 |  |  | 15 | 3.75
| Alanbre y electrodo | Kg | 2.5 |  |  | 95 | 237.5
[6 empty] | TOTAL MATERIALES | 241.25
2.- | MANO DE OBRA
| Supervisor de Montaje | hr | 2 |  |  | 56.7 | 113.4
| Oficial mecanico | hr | 2 |  |  | 39.76 | 79.52
| Soldador | hr | 1.5 |  |  | 36.7 | 55.05
| Ayudante | hr | 2 |  |  | 13.75 | 27.5
[6 empty] | SUBTOTAL MANO DE OBRA | 275.47
| MANO DE OBRA INDIRECTA - % DE MANO DE OBRA DIRECTA |  |  |  |  | 10% | 27.547
[6 empty] | TOTAL MANO DE OBRA | 303.017
3.- | EQUIPO, MAQUINARIA Y HERRAMIENTAS
| Camion 20-25 Tn | HR | 1 |  |  | 320 | 320
| Maquina de soldadura | HR | 1 |  |  | 45.5 | 45.5
| generador electrico 200 kVA | HR | 1.5 |  |  | 204 | 306
| Compresor Diesel 150 pcm | HR | 1 |  |  | 45.4 | 45.4
| Torquimetro | HR | 1 |  |  | 30 | 30
| Maquina de corte, biselado | HR | 1.5 |  |  | 25.4 | 38.1
| HERRAMIENTAS - % DEL TOTAL DE MANO DE OBRA |  |  |  |  | 5% | 19.2784
[6 empty] | TOTAL EQUIPO, MAQUINARIA Y HERRAMIENTAS | 804.2784
4.- | RECARGOS
| BENEFICIOS SOCIALES - % DE MANO DE OBRA DIRECTA |  |  |  |  | 71.18% | 196.0795
| IMPUESTO AL VALOR AGREGADO - % DE LA MANO DE OBRA DIRECTA |  |  |  |  | 14.94% | 41.1552
[6 empty] | TOTAL RECARGOS | 237.2348
5.- | GASTOS GENERALES Y ADMINISTRATIVOS
| GASTOS GENERALES - % De 1+2+3 |  |  |  |  | 12% | 161.8254
| GASTOS FINANCIEROS - % DE 1+2+3 |  |  |  |  | 0% | 0
| TRANSPORTE, MANIPULEO Y ALMAC. - % |  |  |  |  | 0% | 0
[6 empty] | TOTAL GASTOS GENERALES Y ADMINISTRATIVOS | 161.8254
6.- | UTILIDAD
| UTILIDAD - % DE 1+2+3 |  |  |  |  | 10% | 134.8545
[6 empty] | TOTAL UTILIDAD | 134.8545
7.- | IMPUESTOS A LAS TRANSACCIONES
| IMPUESTO A LAS TRANSACCIONES - % DE 1+2+3+4+5+6 |  |  |  |  | 3.09% | 58.168
[6 empty] | TOTAL IMPUESTOS A LAS TRANSACCIONES | 58.168
[6 empty] | TOTAL PRECIO UNITARIO | 1940.63
ANÁLISIS DE PRECIO UNITARIO
MONTAJE MECANICO ESR-51
Actividad: PINTURA DE CIELO FALSO | Tendido tuberias 3" y vaHvuHas - Acero aH Carbono prefabricacion y montaje
Unidad: | ml
Cantidad: | 1
Moneda: Bolivianos
|  |  |  | % | Precio | Precio | Costo
| Descripción | Und. | Cantidad | Productiv. | Improductivo | Productiv. | Total
1.- | MATERIALES
| Disco de desbaste | pza. | 0.25 |  |  | 15 | 3.75
| Alanbre y electrodo | Kg | 2.5 |  |  | 95 | 237.5
[6 empty] | TOTAL MATERIALES | 241.25
2.- | MANO DE OBRA
| Supervisor de Montaje | hr | 2 |  |  | 56.7 | 113.4
| Oficial mecanico | hr | 2 |  |  | 39.76 | 79.52
| Soldador | hr | 2 |  |  | 36.7 | 73.4
| Ayudante | hr | 2 |  |  | 13.75 | 27.5
[6 empty] | SUBTOTAL MANO DE OBRA | 293.82
| MANO DE OBRA INDIRECTA - % DE MANO DE OBRA DIRECTA |  |  |  |  | 10% | 29.382
[6 empty] | TOTAL MANO DE OBRA | 323.202
3.- | EQUIPO, MAQUINARIA Y HERRAMIENTAS
| Camion 20-25 Tn | HR | 1.5 |  |  | 320 | 480
| Maquina de soldadura | HR | 2 |  |  | 45.5 | 91
| generador electrico 200 kVA | HR | 2 |  |  | 204 | 408
| Compresor Diesel 150 pcm | HR | 1 |  |  | 45.4 | 45.4
| Torquimetro | HR | 1 |  |  | 30 | 30
| Maquina de corte, biselado | HR | 1.5 |  |  | 25.4 | 38.1
| HERRAMIENTAS - % DEL TOTAL DE MANO DE OBRA |  |  |  |  | 5% | 21.2051
[6 empty] | TOTAL EQUIPO, MAQUINARIA Y HERRAMIENTAS | 1113.7051
4.- | RECARGOS
| BENEFICIOS SOCIALES - % DE MANO DE OBRA DIRECTA |  |  |  |  | 71.18% | 209.1411
| IMPUESTO AL VALOR AGREGADO - % DE LA MANO DE OBRA DIRECTA |  |  |  |  | 14.94% | 43.8967
[6 empty] | TOTAL RECARGOS | 253.0378
5.- | GASTOS GENERALES Y ADMINISTRATIVOS
| GASTOS GENERALES - % De 1+2+3 |  |  |  |  | 12% | 201.3789
| GASTOS FINANCIEROS - % DE 1+2+3 |  |  |  |  | 0% | 0
| TRANSPORTE, MANIPULEO Y ALMAC. - % |  |  |  |  | 0% | 0
[6 empty] | TOTAL GASTOS GENERALES Y ADMINISTRATIVOS | 201.3789
6.- | UTILIDAD
| UTILIDAD - % DE 1+2+3 |  |  |  |  | 10% | 167.8157
[6 empty] | TOTAL UTILIDAD | 167.8157
7.- | IMPUESTOS A LAS TRANSACCIONES
| IMPUESTO A LAS TRANSACCIONES - % DE 1+2+3+4+5+6 |  |  |  |  | 3.09% | 71.082
[6 empty] | TOTAL IMPUESTOS A LAS TRANSACCIONES | 71.082
[6 empty] | TOTAL PRECIO UNITARIO | 2371.47
ANÁLISIS DE PRECIO UNITARIO
MONTAJE MECANICO ESR-51
Actividad: IMPERMEABILIZACIÓN DE LOSA | Tuberia uniones roscada 3/4"
Unidad: | ml
Cantidad: | 1
Moneda: Bolivianos
|  |  |  | % | Precio | Precio | Costo
| Descripción | Und. | Cantidad | Productiv. | Improductivo | Productiv. | Total
1.- | MATERIALES
| Disco de desbaste | pza. | 0.25 |  |  | 15 | 3.75
| Sellador de junta | Kg | 2.5 |  |  | 150 | 375
[6 empty] | TOTAL MATERIALES | 378.75
2.- | MANO DE OBRA
| Supervisor de Montaje | hr | 1 |  |  | 56.7 | 56.7
| Oficial mecanico | hr | 1 |  |  | 39.76 | 39.76
| Montador mecanico | hr | 1 |  |  | 36.7 | 36.7
| Ayudante | hr | 1 |  |  | 13.75 | 13.75
[6 empty] | SUBTOTAL MANO DE OBRA | 146.91
| MANO DE OBRA INDIRECTA - % DE MANO DE OBRA DIRECTA |  |  |  |  | 10% | 14.691
[6 empty] | TOTAL MANO DE OBRA | 161.601
3.- | EQUIPO, MAQUINARIA Y HERRAMIENTAS
| Camion 20-25 Tn | HR | 0.5 |  |  | 320 | 160
| Maquina de soldadura | HR | 0.5 |  |  | 45.5 | 22.75
| generador electrico 200 kVA | HR | 1 |  |  | 204 | 204
| Compresor Diesel 150 pcm | HR | 0.5 |  |  | 45.4 | 22.7
| Torquimetro | HR | 0.5 |  |  | 30 | 15
| Maquina de corte, tarrajadora | HR | 0.5 |  |  | 25.4 | 12.7
| HERRAMIENTAS - % DEL TOTAL DE MANO DE OBRA |  |  |  |  | 5% | 7.3455
[6 empty] | TOTAL EQUIPO, MAQUINARIA Y HERRAMIENTAS | 444.4955
4.- | RECARGOS
| BENEFICIOS SOCIALES - % DE MANO DE OBRA DIRECTA |  |  |  |  | 71.18% | 104.5705
| IMPUESTO AL VALOR AGREGADO - % DE LA MANO DE OBRA DIRECTA |  |  |  |  | 14.94% | 21.9484
[6 empty] | TOTAL RECARGOS | 126.5189
5.- | GASTOS GENERALES Y ADMINISTRATIVOS
| GASTOS GENERALES - % De 1+2+3 |  |  |  |  | 12% | 118.1816
| GASTOS FINANCIEROS - % DE 1+2+3 |  |  |  |  | 0% | 0
| TRANSPORTE, MANIPULEO Y ALMAC. - % |  |  |  |  | 0% | 0
[6 empty] | TOTAL GASTOS GENERALES Y ADMINISTRATIVOS | 118.1816
6.- | UTILIDAD
| UTILIDAD - % DE 1+2+3 |  |  |  |  | 10% | 98.4847
[6 empty] | TOTAL UTILIDAD | 98.4847
7.- | IMPUESTOS A LAS TRANSACCIONES
| IMPUESTO A LAS TRANSACCIONES - % DE 1+2+3+4+5+6 |  |  |  |  | 3.09% | 41.0362
[6 empty] | TOTAL IMPUESTOS A LAS TRANSACCIONES | 41.0362
[6 empty] | TOTAL PRECIO UNITARIO | 1369.07
ANÁLISIS DE PRECIO UNITARIO
MONTAJE MECANICO ESR-51
Actividad: PINTURA LATEX PARA INTERIOR | Tuberia uniones roscada 1/2"
Unidad: | ml
Cantidad: | 1
Moneda: Bolivianos
|  |  |  | % | Precio | Precio | Costo
| Descripción | Und. | Cantidad | Productiv. | Improductivo | Productiv. | Total
1.- | MATERIALES
| Disco de desbaste | pza. | 0.25 |  |  | 15 | 3.75
| Sellador de junta | Kg | 2.5 |  |  | 150 | 375
[6 empty] | TOTAL MATERIALES | 378.75
2.- | MANO DE OBRA
| Supervisor de Montaje | hr | 0.5 |  |  | 56.7 | 28.35
| Oficial mecanico | hr | 0.5 |  |  | 39.76 | 19.88
| Montador mecanico | hr | 0.5 |  |  | 36.7 | 18.35
| Ayudante | hr | 0.5 |  |  | 13.75 | 6.875
[6 empty] | SUBTOTAL MANO DE OBRA | 73.455
| MANO DE OBRA INDIRECTA - % DE MANO DE OBRA DIRECTA |  |  |  |  | 10% | 7.3455
[6 empty] | TOTAL MANO DE OBRA | 80.8005
3.- | EQUIPO, MAQUINARIA Y HERRAMIENTAS
| Camion 20-25 Tn | HR | 0.5 |  |  | 320 | 160
| Maquina de soldadura | HR | 0 |  |  | 45.5 | 0
| generador electrico 200 kVA | HR | 0.5 |  |  | 204 | 102
| Compresor Diesel 150 pcm | HR | 0.5 |  |  | 45.4 | 22.7
| Torquimetro | HR | 0.2 |  |  | 30 | 6
| Maquina de corte, tarrajadora | HR | 0.2 |  |  | 25.4 | 5.08
| HERRAMIENTAS - % DEL TOTAL DE MANO DE OBRA |  |  |  |  | 5% | 3.6728
[6 empty] | TOTAL EQUIPO, MAQUINARIA Y HERRAMIENTAS | 299.4527
4.- | RECARGOS
| BENEFICIOS SOCIALES - % DE MANO DE OBRA DIRECTA |  |  |  |  | 71.18% | 52.2853
| IMPUESTO AL VALOR AGREGADO - % DE LA MANO DE OBRA DIRECTA |  |  |  |  | 14.94% | 10.9742
[6 empty] | TOTAL RECARGOS | 63.2594
5.- | GASTOS GENERALES Y ADMINISTRATIVOS
| GASTOS GENERALES - % De 1+2+3 |  |  |  |  | 5% | 37.9502
| GASTOS FINANCIEROS - % DE 1+2+3 |  |  |  |  | 0% | 0
| TRANSPORTE, MANIPULEO Y ALMAC. - % |  |  |  |  | 0% | 0
[6 empty] | TOTAL GASTOS GENERALES Y ADMINISTRATIVOS | 37.9502
6.- | UTILIDAD
| UTILIDAD - % DE 1+2+3 |  |  |  |  | 0.1 | 75.9003
[6 empty] | TOTAL UTILIDAD | 75.9003
7.- | IMPUESTOS A LAS TRANSACCIONES
| IMPUESTO A LAS TRANSACCIONES - % DE 1+2+3+4+5+6 |  |  |  |  | 0.0309 | 28.9259
[6 empty] | TOTAL IMPUESTOS A LAS TRANSACCIONES | 28.9259
[6 empty] | TOTAL PRECIO UNITARIO | 965.04
ANÁLISIS DE PRECIO UNITARIO
MONTAJE MECANICO ESR-51
Actividad: IMPERMEABILIZACIÓN DE LOSA | Soporteria tuberias y bandejas - Provision y Montaje
Unidad: | Tn
Cantidad: | 1
Moneda: Bolivianos
|  |  |  | % | Precio | Precio | Costo
| Descripción | Und. | Cantidad | Productiv. | Improductivo | Productiv. | Total
1.- | MATERIALES
| GROUT | m3 | 0.015 |  |  | 36289.44 | 544.3416
| ENCOFRADO PARA GROUT | m2 | 0.015 |  |  | 95 | 1.425
| PERFILES METALICOS A36 Normal doble "T" - IPN160 | ml | 1 |  |  | 19.47 | 19.47
| ALAMBRE Y ELECTRODO | kg | 2.5 |  |  | 145 | 362.5
[6 empty] | TOTAL MATERIALES | 927.7366
2.- | MANO DE OBRA
| AYUDANTE (MONTAJE, TORQUEO Y GROUTEADO) | hr | 2.5 |  |  | 13.75 | 34.375
| PEON | hr | 2.5 |  |  | 13.75 | 34.375
| Soldador Estructura / Cortador‐Oxigenista | hr | 4 |  |  | 36.7 | 146.8
| Ayudante Soldador / Amolador | hr | 4 |  |  | 19.85 | 79.4
| SUPERVISOR DE MONTAJE | hr | 4 |  |  | 56.7 | 226.8
| SUPERVISOR DE CALIDAD | hr | 4 |  |  | 39.76 | 159.04
[6 empty] | SUBTOTAL MANO DE OBRA | 680.79
| MANO DE OBRA INDIRECTA - % DE MANO DE OBRA DIRECTA |  |  |  |  | 10% | 68.079
[6 empty] | TOTAL MANO DE OBRA | 748.869
3.- | EQUIPO, MAQUINARIA Y HERRAMIENTAS
| CAMION HIDROGRUA 4 TON | HR | 6 |  |  | 238 | 1428
| CAMIONETA | HR | 1 |  |  | 23 | 23
| SOLDADORA FCAW | HR | 4 |  |  | 5.16 | 20.64
| HERRAMIENTA SOLDADOR | PZA | 1 |  |  | 12 | 12
| HERRAMIENTA MONTAJE Y GROUTING | PZA | 1 |  |  | 12 | 12
| HERRAMIENTAS - % DEL TOTAL DE MANO DE OBRA |  |  |  |  | 5% | 37.4434
[6 empty] | TOTAL EQUIPO, MAQUINARIA Y HERRAMIENTAS | 1533.0835
4.- | RECARGOS
| BENEFICIOS SOCIALES - % DE MANO DE OBRA DIRECTA |  |  |  |  | 71.18% | 484.5863
| IMPUESTO AL VALOR AGREGADO - % DE LA MANO DE OBRA DIRECTA |  |  |  |  | 14.94% | 101.71
[6 empty] | TOTAL RECARGOS | 586.2963
5.- | GASTOS GENERALES Y ADMINISTRATIVOS
| GASTOS GENERALES - % De 1+2+3 |  |  |  |  | 12% | 192.1395
| GASTOS FINANCIEROS - % DE 1+2+3 |  |  |  |  | 0% | 0
| TRANSPORTE, MANIPULEO Y ALMAC. - % |  |  |  |  | 0% | 0
[6 empty] | TOTAL GASTOS GENERALES Y ADMINISTRATIVOS | 192.1395
6.- | UTILIDAD
| UTILIDAD - % DE 1+2+3 |  |  |  |  | 10% | 160.1162
[6 empty] | TOTAL UTILIDAD | 160.1162
7.- | IMPUESTOS A LAS TRANSACCIONES
| IMPUESTO A LAS TRANSACCIONES - % DE 1+2+3+4+5+6 |  |  |  |  | 3.09% | 78.4772
[6 empty] | TOTAL IMPUESTOS A LAS TRANSACCIONES | 78.4772
[6 empty] | TOTAL PRECIO UNITARIO | 2618.19
ANÁLISIS DE PRECIO UNITARIO
MONTAJE MECANICO ESR-51
Actividad: | Pruebas Hidrostaticas
Unidad: | ml
Cantidad: | 1
Moneda: Bolivianos
|  |  |  | % | Precio | Precio | Costo
| Descripción | Und. | Cantidad | Productiv. | Improductivo | Productiv. | Total
1.- | MATERIALES
0
0
[6 empty] | TOTAL MATERIALES | 0
2.- | MANO DE OBRA
| AYUDANTE | hr | 2 |  |  | 13.75 | 27.5
| OFICIAL MECANICO | hr | 1.5 |  |  | 19.85 | 29.775
| SUPERVISOR PRUEBA HIDRAULICA | hr | 2 |  |  | 43.5 | 87
[6 empty] | SUBTOTAL MANO DE OBRA | 144.275
| MANO DE OBRA INDIRECTA - % DE MANO DE OBRA DIRECTA |  |  |  |  | 10% | 14.4275
[6 empty] | TOTAL MANO DE OBRA | 158.7025
3.- | EQUIPO, MAQUINARIA Y HERRAMIENTAS
| Bomba de Pruebas piping 1000-5000 PSI | HR | 1.5 |  |  | 60.17 | 90.255
| MEDIDOR DE PRESION (CON MANOMETROS, MANGUERAS Y CARTA) | HR | 1.5 |  |  | 31.17 | 46.755
| CAMIONETA | HR | 1 |  |  | 23 | 23
| HERRAMIENTA PRUEBA HIDRAULICA | PZA | 1 |  |  | 12 | 12
| HERRAMIENTAS - % DEL TOTAL DE MANO DE OBRA |  |  |  |  | 5% | 7.2138
[6 empty] | TOTAL EQUIPO, MAQUINARIA Y HERRAMIENTAS | 179.2237
4.- | RECARGOS
| BENEFICIOS SOCIALES - % DE MANO DE OBRA DIRECTA |  |  |  |  | 71.18% | 102.6949
| IMPUESTO AL VALOR AGREGADO - % DE LA MANO DE OBRA DIRECTA |  |  |  |  | 14.94% | 21.5547
[6 empty] | TOTAL RECARGOS | 124.2496
5.- | GASTOS GENERALES Y ADMINISTRATIVOS
| GASTOS GENERALES - % De 1+2+3 |  |  |  |  | 10% | 32.3499
| GASTOS FINANCIEROS - % DE 1+2+3 |  |  |  |  | 0% | 0
| TRANSPORTE, MANIPULEO Y ALMAC. - % |  |  |  |  | 0% | 0
[6 empty] | TOTAL GASTOS GENERALES Y ADMINISTRATIVOS | 32.3499
6.- | UTILIDAD
| UTILIDAD - % DE 1+2+3 |  |  |  |  | 15% | 48.5248
[6 empty] | TOTAL UTILIDAD | 48.5248
7.- | IMPUESTOS A LAS TRANSACCIONES
| IMPUESTO A LAS TRANSACCIONES - % DE 1+2+3+4+5+6 |  |  |  |  | 3.09% | 16.3345
[6 empty] | TOTAL IMPUESTOS A LAS TRANSACCIONES | 16.3345
[6 empty] | TOTAL PRECIO UNITARIO | 544.96
ANÁLISIS DE PRECIO UNITARIO
MONTAJE MECANICO ESR-51
Actividad: | END
Unidad: | Jta
Cantidad: | 1
Moneda: Bolivianos
|  |  |  | % | Precio | Precio | Costo
| Descripción | Und. | Cantidad | Productiv. | Improductivo | Productiv. | Total
1.- | MATERIALES
| LIQUIDO REVELADOR PARA TINTA PENETRANTE (SPRAY) | PZA | 0.05 |  |  | 560 | 28
| PELICULA RADIOGRAFICA JPG (PLACA) | PULG | 1 |  |  | 4.2 | 4.2
[6 empty] | TOTAL MATERIALES | 32.2
2.- | MANO DE OBRA
| RADIOLOGO NIVEL II | hr | 2 |  |  | 43.5 | 87
| RADIOLOGO NIVEL I | hr | 2 |  |  | 37.72 | 75.44
0
[6 empty] | SUBTOTAL MANO DE OBRA | 162.44
| MANO DE OBRA INDIRECTA - % DE MANO DE OBRA DIRECTA |  |  |  |  | 10% | 16.244
[6 empty] | TOTAL MANO DE OBRA | 178.684
3.- | EQUIPO, MAQUINARIA Y HERRAMIENTAS
| EQUIPO CON FUENTE DE IRIDIUM -192 | HR | 1 |  |  | 514.5 | 514.5
| LABORATORIO MOVIL PARA PROCESADO DE PELICULA | HR | 1.5 |  |  | 357 | 535.5
| CAMIONETA | HR | 1 |  |  | 23 | 23
| HERRAMIENTAS - % DEL TOTAL DE MANO DE OBRA |  |  |  |  | 5% | 8.9342
[6 empty] | TOTAL EQUIPO, MAQUINARIA Y HERRAMIENTAS | 1081.9342
4.- | RECARGOS
| BENEFICIOS SOCIALES - % DE MANO DE OBRA DIRECTA |  |  |  |  | 71.18% | 115.6248
| IMPUESTO AL VALOR AGREGADO - % DE LA MANO DE OBRA DIRECTA |  |  |  |  | 14.94% | 24.2685
[6 empty] | TOTAL RECARGOS | 139.8933
5.- | GASTOS GENERALES Y ADMINISTRATIVOS
| GASTOS GENERALES - % De 1+2+3 |  |  |  |  | 10% | 129.2818
| GASTOS FINANCIEROS - % DE 1+2+3 |  |  |  |  | 0% | 0
| TRANSPORTE, MANIPULEO Y ALMAC. - % |  |  |  |  | 0% | 0
[6 empty] | TOTAL GASTOS GENERALES Y ADMINISTRATIVOS | 129.2818
6.- | UTILIDAD
| UTILIDAD - % DE 1+2+3 |  |  |  |  | 15% | 193.9227
[6 empty] | TOTAL UTILIDAD | 193.9227
7.- | IMPUESTOS A LAS TRANSACCIONES
| IMPUESTO A LAS TRANSACCIONES - % DE 1+2+3+4+5+6 |  |  |  |  | 3.09% | 54.2578
[6 empty] | TOTAL IMPUESTOS A LAS TRANSACCIONES | 54.2578
[6 empty] | TOTAL PRECIO UNITARIO | 1810.17
ANÁLISIS DE PRECIO UNITARIO
MONTAJE MECANICO ESR-51
Actividad: | Limpieza quimica o decapado inoxidabHe
Unidad: | Jta
Cantidad: | 1
Moneda: Bolivianos
|  |  |  | % | Precio | Precio | Costo
| Descripción | Und. | Cantidad | Productiv. | Improductivo | Productiv. | Total
1.- | MATERIALES
| ACIDO PARA DECAPADO | PZA | 0.05 |  |  | 285 | 14.25
| LIQUIDO PASIVADOR | PZA | 0.05 |  |  | 285 | 14.25
[6 empty] | TOTAL MATERIALES | 28.5
2.- | MANO DE OBRA
| AYUDANTE | hr | 1 |  |  | 13.75 | 13.75
| INSPECTOR DE SOLDADURA NIVEL I | hr | 1 |  |  | 43.5 | 43.5
0
[6 empty] | SUBTOTAL MANO DE OBRA | 57.25
| MANO DE OBRA INDIRECTA - % DE MANO DE OBRA DIRECTA |  |  |  |  | 10% | 5.725
[6 empty] | TOTAL MANO DE OBRA | 62.975
3.- | EQUIPO, MAQUINARIA Y HERRAMIENTAS
| CAMIONETA | HR | 1 |  |  | 23 | 23
| HERRAMIENTAS - % DEL TOTAL DE MANO DE OBRA |  |  |  |  | 5% | 3.1488
[6 empty] | TOTAL EQUIPO, MAQUINARIA Y HERRAMIENTAS | 26.1487
4.- | RECARGOS
| BENEFICIOS SOCIALES - % DE MANO DE OBRA DIRECTA |  |  |  |  | 71.18% | 40.7505
| IMPUESTO AL VALOR AGREGADO - % DE LA MANO DE OBRA DIRECTA |  |  |  |  | 14.94% | 8.5532
[6 empty] | TOTAL RECARGOS | 49.3037
5.- | GASTOS GENERALES Y ADMINISTRATIVOS
| GASTOS GENERALES - % De 1+2+3 |  |  |  |  | 10% | 11.7624
| GASTOS FINANCIEROS - % DE 1+2+3 |  |  |  |  | 0% | 0
| TRANSPORTE, MANIPULEO Y ALMAC. - % |  |  |  |  | 0% | 0
[6 empty] | TOTAL GASTOS GENERALES Y ADMINISTRATIVOS | 11.7624
6.- | UTILIDAD
| UTILIDAD - % DE 1+2+3 |  |  |  |  | 15% | 17.6436
[6 empty] | TOTAL UTILIDAD | 17.6436
7.- | IMPUESTOS A LAS TRANSACCIONES
| IMPUESTO A LAS TRANSACCIONES - % DE 1+2+3+4+5+6 |  |  |  |  | 3.09% | 6.0667
[6 empty] | TOTAL IMPUESTOS A LAS TRANSACCIONES | 6.0667
[6 empty] | TOTAL PRECIO UNITARIO | 202.4
ANÁLISIS DE PRECIO UNITARIO
MONTAJE MECANICO ESR-51
Actividad: | Recubrimiento de Tuberias
Unidad: | m2
Cantidad: | 1
Moneda: Bolivianos
|  |  |  | % | Precio | Precio | Costo
| Descripción | Und. | Cantidad | Productiv. | Improductivo | Productiv. | Total
1.- | MATERIALES
| TAPE TIPO POLIKEN | M2 | 1 |  |  | 315 | 315
| RECUBRIMIENTO PARA HOLIDAY | ML | 1 |  |  | 329 | 329
[6 empty] | TOTAL MATERIALES | 644
2.- | MANO DE OBRA
| AYUDANTE | hr | 1 |  |  | 13.75 | 13.75
| MAESTRO ENCINTADOR | hr | 1 |  |  | 19.85 | 19.85
| SUPERVISOR DE MONTAJE | hr | 1 |  |  | 56.7 | 56.7
[6 empty] | SUBTOTAL MANO DE OBRA | 90.3
| MANO DE OBRA INDIRECTA - % DE MANO DE OBRA DIRECTA |  |  |  |  | 10% | 9.03
[6 empty] | TOTAL MANO DE OBRA | 99.33
3.- | EQUIPO, MAQUINARIA Y HERRAMIENTAS
| EQUIPO HOLIDAY | HR | 0.5 |  |  | 350 | 175
| CAMIONETA | HR | 1 |  |  | 23 | 23
| HERRAMIENTAS - % DEL TOTAL DE MANO DE OBRA |  |  |  |  | 0.05 | 4.9665
[6 empty] | TOTAL EQUIPO, MAQUINARIA Y HERRAMIENTAS | 202.9665
4.- | RECARGOS
| BENEFICIOS SOCIALES - % DE MANO DE OBRA DIRECTA |  |  |  |  | 71.18% | 64.2755
| IMPUESTO AL VALOR AGREGADO - % DE LA MANO DE OBRA DIRECTA |  |  |  |  | 14.94% | 13.4908
[6 empty] | TOTAL RECARGOS | 77.7664
5.- | GASTOS GENERALES Y ADMINISTRATIVOS
| GASTOS GENERALES - % De 1+2+3 |  |  |  |  | 10% | 94.6297
| GASTOS FINANCIEROS - % DE 1+2+3 |  |  |  |  | 0% | 0
| TRANSPORTE, MANIPULEO Y ALMAC. - % |  |  |  |  | 0% | 0
[6 empty] | TOTAL GASTOS GENERALES Y ADMINISTRATIVOS | 94.6297
6.- | UTILIDAD
| UTILIDAD - % DE 1+2+3 |  |  |  |  | 15% | 141.9445
[6 empty] | TOTAL UTILIDAD | 141.9445
7.- | IMPUESTOS A LAS TRANSACCIONES
| IMPUESTO A LAS TRANSACCIONES - % DE 1+2+3+4+5+6 |  |  |  |  | 3.09% | 38.9537
[6 empty] | TOTAL IMPUESTOS A LAS TRANSACCIONES | 38.9537
[6 empty] | TOTAL PRECIO UNITARIO | 1299.59
ANÁLISIS DE PRECIO UNITARIO
MONTAJE MECANICO ESR-51
Actividad: | Recubrimiento de aislante criogenico
Unidad: | m2
Cantidad: | 1
Moneda: Bolivianos
|  |  |  | % | Precio | Precio | Costo
| Descripción | Und. | Cantidad | Productiv. | Improductivo | Productiv. | Total
1.- | MATERIALES
| AISLANTE DE TUBERIAS DE POLIURETANO | M2 | 1 |  |  | 448 | 448
| PROTECCION DE ACERO INOX PARA AISLANTE (0,75MM) | M2 | 1 |  |  | 98.83 | 98.83
0
[6 empty] | TOTAL MATERIALES | 546.83
2.- | MANO DE OBRA
| AYUDANTE | hr | 1.5 |  |  | 13.75 | 20.625
| OFICIAL MECANICO | hr | 1.5 |  |  | 39.76 | 59.64
0
[6 empty] | SUBTOTAL MANO DE OBRA | 80.265
| MANO DE OBRA INDIRECTA - % DE MANO DE OBRA DIRECTA |  |  |  |  | 10% | 8.0265
[6 empty] | TOTAL MANO DE OBRA | 88.2915
3.- | EQUIPO, MAQUINARIA Y HERRAMIENTAS
| CAMIONETA | HR | 1 |  |  | 23 | 23
| HERRAMIENTAS - % DEL TOTAL DE MANO DE OBRA |  |  |  |  | 5% | 4.4146
[6 empty] | TOTAL EQUIPO, MAQUINARIA Y HERRAMIENTAS | 27.4146
4.- | RECARGOS
| BENEFICIOS SOCIALES - % DE MANO DE OBRA DIRECTA |  |  |  |  | 71.18% | 57.1326
| IMPUESTO AL VALOR AGREGADO - % DE LA MANO DE OBRA DIRECTA |  |  |  |  | 14.94% | 11.9916
[6 empty] | TOTAL RECARGOS | 69.1242
5.- | GASTOS GENERALES Y ADMINISTRATIVOS
| GASTOS GENERALES - % De 1+2+3 |  |  |  |  | 10% | 66.2536
| GASTOS FINANCIEROS - % DE 1+2+3 |  |  |  |  | 0% | 0
| TRANSPORTE, MANIPULEO Y ALMAC. - % |  |  |  |  | 0% | 0
[6 empty] | TOTAL GASTOS GENERALES Y ADMINISTRATIVOS | 66.2536
6.- | UTILIDAD
| UTILIDAD - % DE 1+2+3 |  |  |  |  | 15% | 99.3804
[6 empty] | TOTAL UTILIDAD | 99.3804
7.- | IMPUESTOS A LAS TRANSACCIONES
| IMPUESTO A LAS TRANSACCIONES - % DE 1+2+3+4+5+6 |  |  |  |  | 3.09% | 27.7264
[6 empty] | TOTAL IMPUESTOS A LAS TRANSACCIONES | 27.7264
[6 empty] | TOTAL PRECIO UNITARIO | 925.02
ANÁLISIS DE PRECIO UNITARIO
MONTAJE MECANICO ESR-51
Actividad: IMPERMEABILIZACIÓN DE LOSA | Pintura Tuberias y soporteria
Unidad: | m2
Cantidad: | 1
Moneda: Bolivianos
|  |  |  | % | Precio | Precio | Costo
| Descripción | Und. | Cantidad | Productiv. | Improductivo | Productiv. | Total
1.- | MATERIALES
| PINTURA BASE ANTICORROSIVA | KG | 2 |  |  | 14.84 | 29.68
| PINTURA FINAL ANTICORROSIVA | KG | 6 |  |  | 15.264 | 91.584
[6 empty] | TOTAL MATERIALES | 121.264
2.- | MANO DE OBRA
| PINTOR INDUSTRIAL | HR | 1.6 |  |  | 19.85 | 31.76
| AYUDANTE | HR | 1.6 |  |  | 13.75 | 22
| SUPERVISOR DE CALIDAD | HR | 0.5 |  |  | 39.76 | 19.88
[6 empty] | SUBTOTAL MANO DE OBRA | 73.64
| MANO DE OBRA INDIRECTA - % DE MANO DE OBRA DIRECTA |  |  |  |  | 10% | 7.364
[6 empty] | TOTAL MANO DE OBRA | 81.004
3.- | EQUIPO, MAQUINARIA Y HERRAMIENTAS
| COBERTOR Y SOPORTE PARA PINTURA | HR | 2 |  |  | 5.16 | 10.32
| CAMIONETA | HR | 2 |  |  | 23 | 46
| COMPRESOR DE ARENADO | HR | 1 |  |  | 49.38 | 49.38
| COMPRESOR DE PINTURA | HR | 2 |  |  | 36.5 | 73
| HERRAMIENTA PINTURA | PZA | 1 |  |  | 7.74 | 7.74
| HERRAMIENTAS - % DEL TOTAL DE MANO DE OBRA |  |  |  |  | 5% | 3.682
[6 empty] | TOTAL EQUIPO, MAQUINARIA Y HERRAMIENTAS | 190.122
4.- | RECARGOS
| BENEFICIOS SOCIALES - % DE MANO DE OBRA DIRECTA |  |  |  |  | 71.18% | 52.417
| IMPUESTO AL VALOR AGREGADO - % DE LA MANO DE OBRA DIRECTA |  |  |  |  | 14.94% | 11.0018
[6 empty] | TOTAL RECARGOS | 63.4188
5.- | GASTOS GENERALES Y ADMINISTRATIVOS
| GASTOS GENERALES - % De 1+2+3 |  |  |  |  | 12% | 47.0868
| GASTOS FINANCIEROS - % DE 1+2+3 |  |  |  |  | 0 | 0
| TRANSPORTE, MANIPULEO Y ALMAC. - % |  |  |  |  | 0 | 0
[6 empty] | TOTAL GASTOS GENERALES Y ADMINISTRATIVOS | 47.0868
6.- | UTILIDAD
| UTILIDAD - % DE 1+2+3 |  |  |  |  | 10% | 39.239
[6 empty] | TOTAL UTILIDAD | 39.239
7.- | IMPUESTOS A LAS TRANSACCIONES
| IMPUESTO A LAS TRANSACCIONES - % DE 1+2+3+4+5+6 |  |  |  |  | 3.09% | 16.752
[6 empty] | TOTAL IMPUESTOS A LAS TRANSACCIONES | 16.752
[6 empty] | TOTAL PRECIO UNITARIO | 558.89
ANÁLISIS DE PRECIO UNITARIO
MONTAJE MECANICO ESR-51
Actividad: | Limpieza Montaje Mecanico
Unidad: | Glb
Cantidad: | 1
Moneda: Bolivianos
|  |  |  | % | Precio | Precio | Costo
| Descripción | Und. | Cantidad | Productiv. | Improductivo | Productiv. | Total
1.- | MATERIALES
| PEAJES | GBL | 1 |  |  | 200 | 200
| MATERIALES VARIOS | GBL | 1 |  |  | 100 | 100
[6 empty] | TOTAL MATERIALES | 300
2.- | MANO DE OBRA
| AYUDANTE | hr | 30 |  |  | 13.75 | 412.5
| CAPATAZ | hr | 10 |  |  | 27.74 | 277.4
[6 empty] | SUBTOTAL MANO DE OBRA | 689.9
| MANO DE OBRA INDIRECTA - % DE MANO DE OBRA DIRECTA |  |  |  |  | 10% | 68.99
[6 empty] | TOTAL MANO DE OBRA | 758.89
3.- | EQUIPO, MAQUINARIA Y HERRAMIENTAS
| LOW BOY | HR | 20 |  |  | 470.47 | 9409.4
| GRUA | HR | 10 |  |  | 1050 | 10500
| CAMIONETA | HR | 6 |  |  | 23 | 138
| MICROBUS | HR | 6 |  |  | 101 | 606
| CAMION | HR | 10 |  |  | 120 | 1200
| HERRAMIENTAS - % DEL TOTAL DE MANO DE OBRA |  |  |  |  | 5% | 34.495
[6 empty] | TOTAL EQUIPO, MAQUINARIA Y HERRAMIENTAS | 21887.895
4.- | RECARGOS
| BENEFICIOS SOCIALES - % DE MANO DE OBRA DIRECTA |  |  |  |  | 71.18% | 491.0708
| IMPUESTO AL VALOR AGREGADO - % DE LA MANO DE OBRA DIRECTA |  |  |  |  | 14.94% | 103.0711
[6 empty] | TOTAL RECARGOS | 594.1419
5.- | GASTOS GENERALES Y ADMINISTRATIVOS
| GASTOS GENERALES - % De 1+2+3 |  |  |  |  | 12% | 2753.6142
| GASTOS FINANCIEROS - % DE 1+2+3 |  |  |  |  | 0 | 0
| TRANSPORTE, MANIPULEO Y ALMAC. - % |  |  |  |  | 0 | 0
[6 empty] | TOTAL GASTOS GENERALES Y ADMINISTRATIVOS | 2753.6142
6.- | UTILIDAD
| UTILIDAD - % DE 1+2+3 |  |  |  |  | 10% | 2294.6785
[6 empty] | TOTAL UTILIDAD | 2294.6785
7.- | IMPUESTOS A LAS TRANSACCIONES
| IMPUESTO A LAS TRANSACCIONES - % DE 1+2+3+4+5+6 |  |  |  |  | 3.09% | 883.4069
[6 empty] | TOTAL IMPUESTOS A LAS TRANSACCIONES | 883.4069
[6 empty] | TOTAL PRECIO UNITARIO | 29472.63
ANÁLISIS DE PRECIO UNITARIO
PROYECTO: PEM ESTACIONES SATELITALES DE REGASIFICACION
Actividad: | PRECOMISIONADO
Unidad: | Glb
Cantidad: | 1
Moneda: Bolivianos
|  |  |  | % | Precio | Precio | Costo
| Descripción | Und. | Cantidad | Productiv. | Improductivo | Productiv. | Total
1.- | MATERIALES E INSUMOS
| Nitrogeno | kg | 1000 |  |  | 25 | 25000
| Agua | m3 | 18 |  |  | 15 | 270
0
[6 empty] | TOTAL MATERIALES | 25270
2.- | MANO DE OBRA
| Supervisor de PRECOM | hr | 50 |  |  | 1044 | 52200
| Especilista mecanico | hr | 100 |  |  | 185 | 18500
| Ayudante Mecanico | hr | 100 |  |  | 52.6 | 5260
| Especilista Electrico | hr | 100 |  |  | 185 | 18500
| Ayudante Electrico | hr | 100 |  |  | 52 | 5200
| Especilista Instrumentista | hr | 100 |  |  | 185 | 18500
| Ayudante Instrumentista | hr | 100 |  |  | 52 | 5200
| Chofer | hr | 50 |  |  | 13.5 | 675
[6 empty] | SUBTOTAL MANO DE OBRA | 124035
| MANO DE OBRA INDIRECTA - % DE MANO DE OBRA DIRECTA |  |  |  |  | 10% | 1633.5
[6 empty] | TOTAL MANO DE OBRA | 125668.5
3.- | EQUIPO, MAQUINARIA Y HERRAMIENTAS
| Banco de ensayo para el timbrado de las valvulas | PZA | 1 |  |  | 14000 | 14000
| Compresor de aire | PZA | 1 |  |  | 1250 | 1250
| Telurimetro de 4 puntos | PZA | 1 |  |  | 2562.5 | 2562.5
| Megger de aislamiento | PZA | 1 |  |  | 2689.09 | 2689.09
| Multimetro RMS | PZA | 1 |  |  | 157.04 | 157.04
| TTR | PZA | 1 |  |  | 2285.72 | 2285.72
| Hipot | PZA | 1 |  |  | 839.35 | 839.35
| Equipo de inyeccion secundaria de corriente | PZA | 1 |  |  | 2400 | 2400
| Equipo de inyeccion de tension | PZA | 1 |  |  | 2600 | 2600
| Osciloscopia de 4 canales | PZA | 1 |  |  | 325.67 | 325.67
| Cisterna Crigoénica (GNL y N2) | UND | 1 |  |  | 23580.48 | 23580.48
| Camioneta | UND | 1 |  |  | 2333.3333 | 2333.3333
| HERRAMIENTAS - % DEL TOTAL DE MANO DE OBRA |  |  |  |  | 5% | 6821.925
[6 empty] | TOTAL EQUIPO, MAQUINARIA Y HERRAMIENTAS | 61845.1083
4.- | RECARGOS
| BENEFICIOS SOCIALES - % DE MANO DE OBRA DIRECTA |  |  |  |  | 71.18% | 88288.113
| IMPUESTO AL VALOR AGREGADO - % DE LA MANO DE OBRA DIRECTA |  |  |  |  | 14.94% | 18530.829
[6 empty] | TOTAL RECARGOS | 106818.942
5.- | GASTOS GENERALES Y ADMINISTRATIVOS
| GASTOS GENERALES - % De 1+2+3 |  |  |  |  | 12% | 25534.033
| GASTOS FINANCIEROS - % DE 1+2+3 |  |  |  |  | 0% | 0
| TRANSPORTE, MANIPULEO Y ALMAC. - % |  |  |  |  | 0% | 0
[6 empty] | TOTAL GASTOS GENERALES Y ADMINISTRATIVOS | 25534.033
6.- | UTILIDAD
| UTILIDAD - % DE 1+2+3 |  |  |  |  | 10% | 21278.3608
[6 empty] | TOTAL UTILIDAD | 21278.3608
7.- | IMPUESTOS A LAS TRANSACCIONES
| IMPUESTO A LAS TRANSACCIONES - % DE 1+2+3+4+5+6 |  |  |  |  | 3.09% | 11322.2218
[6 empty] | TOTAL IMPUESTOS A LAS TRANSACCIONES | 11322.2218
[6 empty] | TOTAL PRECIO UNITARIO | 377737.17
[6 empty] | $US | 54272.5819
ANÁLISIS DE PRECIO UNITARIO
PROYECTO: PEM ESTACIONES SATELITALES DE REGASIFICACION
Actividad: | COMISIONADO
Unidad: | Glb
Cantidad: | 1
Moneda: Bolivianos
|  |  |  | % | Precio | Precio | Costo
| Descripción | Und. | Cantidad | Productiv. | Improductivo | Productiv. | Total
1.- | MATERIALES E INSUMOS
| Nitrogeno | kg | 10000 |  |  | 17 | 170000
| Agua Glicolada | kg | 0 |  |  | 4.48 | 0
0
[6 empty] | TOTAL MATERIALES | 170000
2.- | MANO DE OBRA
| Supervisor de COM | hr | 60 |  |  | 1044 | 62640
| Especilista mecanico | hr | 60 |  |  | 185 | 11100
| Ayudante Mecanico | hr | 60 |  |  | 52.6 | 3156
| Especilista Electrico | hr | 60 |  |  | 185 | 11100
| Ayudante Electrico | hr | 60 |  |  | 52 | 3120
| Especilista Instrumentista | hr | 60 |  |  | 185 | 11100
| Ayudante Instrumentista | hr | 60 |  |  | 52 | 3120
| Chofer | hr | 60 |  |  | 13.5 | 810
[6 empty] | SUBTOTAL MANO DE OBRA | 106146
| MANO DE OBRA INDIRECTA - % DE MANO DE OBRA DIRECTA |  |  |  |  | 10% | 7374
[6 empty] | TOTAL MANO DE OBRA | 113520
3.- | EQUIPO, MAQUINARIA Y HERRAMIENTAS
| Moto Generador | PZA | 1 |  |  | 4800 | 4800
| Pinzas amperimetricas RMS | PZA | 1 |  |  | 107.75 | 107.75
| Multimetro | PZA | 1 |  |  | 157.04 | 157.04
| Secuensimetro | PZA | 1 |  |  | 104 | 104
| Tacometro | PZA | 1 |  |  | 109 | 109
| Analizador de redes | PZA | 1 |  |  | 122.3 | 122.3
| Termometro infrarojo | PZA | 1 |  |  | 114.45 | 114.45
| Camara infrarrojo | PZA | 1 |  |  | 175.35 | 175.35
| Pertiga con detector de media tension | PZA | 1 |  |  | 185.6 | 185.6
| Equipo de inyeccion secundaria de corriente | PZA | 1 |  |  | 2400 | 2400
| Equipo de inyeccion de tension | PZA | 1 |  |  | 2600 | 2600
| Cisterna Crigoénica (GNL y N2) | UND | 1 |  |  | 23580.48 | 23580.48
| Camioneta | PZA | 1 |  |  | 2333.3333 | 2333.3333
| HERRAMIENTAS - % DEL TOTAL DE MANO DE OBRA |  |  |  |  | 5% | 5838.03
[6 empty] | TOTAL EQUIPO, MAQUINARIA Y HERRAMIENTAS | 42627.3333
4.- | RECARGOS
| BENEFICIOS SOCIALES - % DE MANO DE OBRA DIRECTA |  |  |  |  | 71.18% | 75554.7228
| IMPUESTO AL VALOR AGREGADO - % DE LA MANO DE OBRA DIRECTA |  |  |  |  | 14.94% | 15858.2124
[6 empty] | TOTAL RECARGOS | 91412.9352
5.- | GASTOS GENERALES Y ADMINISTRATIVOS
| GASTOS GENERALES - % De 1+2+3 |  |  |  |  | 12% | 39137.68
| GASTOS FINANCIEROS - % DE 1+2+3 |  |  |  |  | 0% | 0
| TRANSPORTE, MANIPULEO Y ALMAC. - % |  |  |  |  | 0% | 0
[6 empty] | TOTAL GASTOS GENERALES Y ADMINISTRATIVOS | 39137.68
6.- | UTILIDAD
| UTILIDAD - % DE 1+2+3 |  |  |  |  | 10% | 21278.3608
[6 empty] | TOTAL UTILIDAD | 21278.3608
7.- | IMPUESTOS A LAS TRANSACCIONES
| IMPUESTO A LAS TRANSACCIONES - % DE 1+2+3+4+5+6 |  |  |  |  | 3.09% | 14769.468
[6 empty] | TOTAL IMPUESTOS A LAS TRANSACCIONES | 14769.468
[6 empty] | TOTAL PRECIO UNITARIO | 492745.78
[6 empty] | $US | 70796.8075
ANÁLISIS DE PRECIO UNITARIO
PROYECTO: PEM ESTACIONES SATELITALES DE REGASIFICACION
Actividad: | PUESTA EN MARCHA
Unidad: | GLB
Cantidad: | 1
Moneda: Bolivianos
|  |  |  | % | Precio | Precio | Costo
| Descripción | Und. | Cantidad | Productiv. | Improductivo | Productiv. | Total
1.- | MATERIALES E INSUMOS
| Nitrogeno | kg | 0 |  |  | 35 | 0
| Agua Glicolada | kg | 0 |  |  | 4.48 | 0
[6 empty] | TOTAL MATERIALES | 0
2.- | MANO DE OBRA
| Especilista PEM | hr | 50 |  |  | 1044 | 52200
| Especilista mecanico | hr | 50 |  |  | 240.5 | 12025
| Ayudante Mecanico | hr | 50 |  |  | 68.38 | 3419
| Especilista Electrico | hr | 50 |  |  | 240.5 | 12025
| Ayudante Electrico | hr | 50 |  |  | 67.6 | 3380
| Especilista Instrumentista | hr | 50 |  |  | 240.5 | 12025
| Ayudante Instrumentista | hr | 50 |  |  | 67.6 | 3380
| Chofer | hr | 50 |  |  | 13.5 | 675
0
[6 empty] | SUBTOTAL MANO DE OBRA | 99129
| MANO DE OBRA INDIRECTA - % DE MANO DE OBRA DIRECTA |  |  |  |  | 10% | 9912.9
[6 empty] | TOTAL MANO DE OBRA | 109041.9
3.- | EQUIPO, MAQUINARIA Y HERRAMIENTAS
| Moto generador | Pza | 1 |  |  | 4800 | 4800
| Cisterna Crigoénica (GNL y N2) | UND | 1 |  |  | 23580.48 | 23580.48
| Camioneta | Und. | 1 |  |  | 2333.3333 | 2333.3333
0
| HERRAMIENTAS - % DEL TOTAL DE MANO DE OBRA |  |  |  |  | 5% | 5452.095
[6 empty] | TOTAL EQUIPO, MAQUINARIA Y HERRAMIENTAS | 36165.9083
4.- | RECARGOS
| BENEFICIOS SOCIALES - % DE MANO DE OBRA DIRECTA |  |  |  |  | 71.18% | 70560.0222
| IMPUESTO AL VALOR AGREGADO - % DE LA MANO DE OBRA DIRECTA |  |  |  |  | 14.94% | 14809.8726
[6 empty] | TOTAL RECARGOS | 85369.8948
5.- | GASTOS GENERALES Y ADMINISTRATIVOS
| GASTOS GENERALES - % De 1+2+3 |  |  |  |  | 12% | 17424.937
| GASTOS FINANCIEROS - % DE 1+2+3 |  |  |  |  | 0% | 0
| TRANSPORTE, MANIPULEO Y ALMAC. - % |  |  |  |  | 0% | 0
[6 empty] | TOTAL GASTOS GENERALES Y ADMINISTRATIVOS | 17424.937
6.- | UTILIDAD
| UTILIDAD - % DE 1+2+3 |  |  |  |  | 10% | 14520.7808
[6 empty] | TOTAL UTILIDAD | 14520.7808
7.- | IMPUESTOS A LAS TRANSACCIONES
| IMPUESTO A LAS TRANSACCIONES - % DE 1+2+3+4+5+6 |  |  |  |  | 3.09% | 8111.9737
[6 empty] | TOTAL IMPUESTOS A LAS TRANSACCIONES | 8111.9737
[6 empty] | TOTAL PRECIO UNITARIO | 270635.39
[6 empty] | $US | 38884.3951
ANÁLISIS DE PRECIO UNITARIO
PROYECTO: PEM ESTACIONES SATELITALES DE REGASIFICACION
Actividad: IMPERMEABILIZACIÓN DE CUBIERTA | DESMOVILIZACION
Unidad: | GLB
Cantidad: | 1
Moneda: Bolivianos
|  |  |  | % | Precio | Precio | Costo
| Descripción | Und. | Cantidad | Productiv. | Improductivo | Productiv. | Total
1.- | MATERIALES E INSUMOS
| Materiales de Limpieza | GLB | 1 |  |  | 1000 | 1000
0
[6 empty] | TOTAL MATERIALES | 1000
2.- | MANO DE OBRA
| Ayudante | hr | 30 |  |  | 13.5 | 405
| Chofer | hr | 20 |  |  | 15.5 | 310
0
[6 empty] | SUBTOTAL MANO DE OBRA | 715
| MANO DE OBRA INDIRECTA - % DE MANO DE OBRA DIRECTA |  |  |  |  | 10% | 31
[6 empty] | TOTAL MANO DE OBRA | 746
3.- | EQUIPO, MAQUINARIA Y HERRAMIENTAS
| Trailer | GLB | 1 |  |  | 35370.72 | 35370.72
| Bus de Personal | GLB | 1 |  |  | 8500 | 8500
| Camion con Grua | GLB | 1 |  |  | 7350 | 7350
| Camioneta | GLB | 1 |  |  | 966 | 966
0
| HERRAMIENTAS - % DEL TOTAL DE MANO DE OBRA |  |  |  |  | 5% | 17.05
[6 empty] | TOTAL EQUIPO, MAQUINARIA Y HERRAMIENTAS | 52203.77
4.- | RECARGOS
| BENEFICIOS SOCIALES - % DE MANO DE OBRA DIRECTA |  |  |  |  | 71.18% | 220.658
| IMPUESTO AL VALOR AGREGADO - % DE LA MANO DE OBRA DIRECTA |  |  |  |  | 14.94% | 46.314
[6 empty] | TOTAL RECARGOS | 266.972
5.- | GASTOS GENERALES Y ADMINISTRATIVOS
| GASTOS GENERALES - % De 1+2+3 |  |  |  |  | 12% | 6473.9724
| GASTOS FINANCIEROS - % DE 1+2+3 |  |  |  |  | 0% | 0
| TRANSPORTE, MANIPULEO Y ALMAC. - % |  |  |  |  | 0% | 0
[6 empty] | TOTAL GASTOS GENERALES Y ADMINISTRATIVOS | 6473.9724
6.- | UTILIDAD
| UTILIDAD - % DE 1+2+3 |  |  |  |  | 10% | 5394.977
[6 empty] | TOTAL UTILIDAD | 5394.977
7.- | IMPUESTOS A LAS TRANSACCIONES
| IMPUESTO A LAS TRANSACCIONES - % DE 1+2+3+4+5+6 |  |  |  |  | 3.09% | 2042.0479
[6 empty] | TOTAL IMPUESTOS A LAS TRANSACCIONES | 2042.0479
[6 empty] | TOTAL PRECIO UNITARIO | 68127.74
[6 empty] | $US | 9788.4684
ANÁLISIS DE PRECIO UNITARIO
0
Actividad: IMPERMEABILIZACIÓN DE CUBIERTA | DATA BOOKS - PLANOS AS BUILT
Unidad: | GLB
Cantidad: | 1
Moneda: Bolivianos
|  |  |  | % | Precio | Precio | Costo
| Descripción | Und. | Cantidad | Productiv. | Improductivo | Productiv. | Total
1.- | MATERIALES E INSUMOS
| VARIOS (HOAS A4,A3, TINTA, CD) | GLB | 1 |  |  | 5000 | 5000
0
[6 empty] | TOTAL MATERIALES | 5000
2.- | MANO DE OBRA
| CADISTA | hr | 200 |  |  | 28 | 5600
| INGENIERO DE DISEÑO | hr | 100 |  |  | 36.6 | 3660
| CALIDAD | hr | 50 |  |  | 36.6 | 1830
0
[6 empty] | SUBTOTAL MANO DE OBRA | 11090
| MANO DE OBRA INDIRECTA - % DE MANO DE OBRA DIRECTA |  |  |  |  | 5% | 91.5
[6 empty] | TOTAL MANO DE OBRA | 11181.5
3.- | EQUIPO, MAQUINARIA Y HERRAMIENTAS
0
0
| HERRAMIENTAS - % DEL TOTAL DE MANO DE OBRA |  |  |  |  | 5% | 96.075
[6 empty] | TOTAL EQUIPO, MAQUINARIA Y HERRAMIENTAS | 96.075
4.- | RECARGOS
| BENEFICIOS SOCIALES - % DE MANO DE OBRA DIRECTA |  |  |  |  | 71.18% | 1302.594
| IMPUESTO AL VALOR AGREGADO - % DE LA MANO DE OBRA DIRECTA |  |  |  |  | 14.94% | 273.402
[6 empty] | TOTAL RECARGOS | 1575.996
5.- | GASTOS GENERALES Y ADMINISTRATIVOS
| GASTOS GENERALES - % De 1+2+3 |  |  |  |  | 12% | 1953.309
| GASTOS FINANCIEROS - % DE 1+2+3 |  |  |  |  | 0% | 0
| TRANSPORTE, MANIPULEO Y ALMAC. - % |  |  |  |  | 0% | 0
[6 empty] | TOTAL GASTOS GENERALES Y ADMINISTRATIVOS | 1953.309
6.- | UTILIDAD
| UTILIDAD - % DE 1+2+3 |  |  |  |  | 10% | 1627.7575
[6 empty] | TOTAL UTILIDAD | 1627.7575
7.- | IMPUESTOS A LAS TRANSACCIONES
| IMPUESTO A LAS TRANSACCIONES - % DE 1+2+3+4+5+6 |  |  |  |  | 3.09% | 662.3303
[6 empty] | TOTAL IMPUESTOS A LAS TRANSACCIONES | 662.3303
[6 empty] | TOTAL PRECIO UNITARIO | 22096.97
[6 empty] | $US | 3174.852

## 54 CARAN (hidden)
ANÁLISIS DE PRECIO UNITARIO
MONTAJE MECANICO ESR-54
Actividad: | MOVILIZACION Y OBRADOR
Unidad: | GBL.
Cantidad: | 1
Moneda: Bolivianos
|  |  |  | % | Precio | Precio | Costo
| Descripción | Und. | Cantidad | Productiv. | Improductivo | Productiv. | Total
1.- | MATERIALES
| MOVILIZACION/DESMOVILIZACION Y CAMPAMENTO | GBL. | 1 |  |  | 905962.4996 | 905962.4996
[6 empty] | TOTAL MATERIALES | 905962.4996
2.- | MANO DE OBRA
0
[6 empty] | SUBTOTAL MANO DE OBRA | 0
| MANO DE OBRA INDIRECTA - % DE MANO DE OBRA DIRECTA |  |  |  |  | 10% | 0
[6 empty] | TOTAL MANO DE OBRA | 0
3.- | EQUIPO, MAQUINARIA Y HERRAMIENTAS
0
| HERRAMIENTAS - % DEL TOTAL DE MANO DE OBRA |  |  |  |  | 5% | 0
[6 empty] | TOTAL EQUIPO, MAQUINARIA Y HERRAMIENTAS | 0
4.- | RECARGOS
| BENEFICIOS SOCIALES - % DE MANO DE OBRA DIRECTA |  |  |  |  | 71.18% | 0
| IMPUESTO AL VALOR AGREGADO - % DE LA MANO DE OBRA DIRECTA |  |  |  |  | 14.94% | 0
[6 empty] | TOTAL RECARGOS | 0
5.- | GASTOS GENERALES Y ADMINISTRATIVOS
| GASTOS GENERALES - % De 1+2+3 |  |  |  |  | 12% | 108715.4999
| GASTOS FINANCIEROS - % DE 1+2+3 |  |  |  |  | 0 | 0
| TRANSPORTE, MANIPULEO Y ALMAC. - % |  |  |  |  | 0 | 0
[6 empty] | TOTAL GASTOS GENERALES Y ADMINISTRATIVOS | 108715.4999
6.- | UTILIDAD
| UTILIDAD - % DE 1+2+3 |  |  |  |  | 10% | 90596.25
[6 empty] | TOTAL UTILIDAD | 90596.25
7.- | IMPUESTOS A LAS TRANSACCIONES
| IMPUESTO A LAS TRANSACCIONES - % DE 1+2+3+4+5+6 |  |  |  |  | 3.09% | 34152.9743
[6 empty] | TOTAL IMPUESTOS A LAS TRANSACCIONES | 34152.9743
[6 empty] | TOTAL PRECIO UNITARIO | 1139427.22
ANÁLISIS DE PRECIO UNITARIO
MONTAJE MECANICO ESR-54
Actividad: | Tanques GNL - Traslado y Montaje
Unidad: | Tn
Cantidad: | 1
Moneda: Bolivianos
|  |  |  | % | Precio | Precio | Costo
| Descripción | Und. | Cantidad | Productiv. | Improductivo | Productiv. | Total
1.- | MATERIALES
| GROUT | m3 | 0.0625 |  |  | 36289.44 | 2268.09
| ENCOFRADO PARA GROUT | m2 | 0.0625 |  |  | 95 | 5.9375
[6 empty] | TOTAL MATERIALES | 2274.0275
2.- | MANO DE OBRA
| AYUDANTE (TORQUEO Y GROUTEADO) | hr | 0.25 |  |  | 13.75 | 3.4375
| PEON | hr | 0.74074 |  |  | 13.75 | 10.1852
| SUPERVISOR DE MONTAJE | hr | 0.12346 |  |  | 56.7 | 7
| SUPERVISOR DE CALIDAD | hr | 0.12346 |  |  | 39.76 | 4.9086
[6 empty] | SUBTOTAL MANO DE OBRA | 25.5313
| MANO DE OBRA INDIRECTA - % DE MANO DE OBRA DIRECTA |  |  |  |  | 10% | 2.5531
[6 empty] | TOTAL MANO DE OBRA | 28.0845
3.- | EQUIPO, MAQUINARIA Y HERRAMIENTAS
| GRUA 50 TN | HR | 10.7467 |  |  | 1050 | 11284
| LOW BOY | HR | 7.918 |  |  | 470.47 | 3725.1815
| CAMIONETA | HR | 0.5 |  |  | 23 | 11.5
| HERRAMIENTA MONTAJE Y GROUTING | GLB | 1 |  |  | 6 | 6
| HERRAMIENTAS - % DEL TOTAL DE MANO DE OBRA |  |  |  |  | 5% | 1.2766
[6 empty] | TOTAL EQUIPO, MAQUINARIA Y HERRAMIENTAS | 15027.958
4.- | RECARGOS
| BENEFICIOS SOCIALES - % DE MANO DE OBRA DIRECTA |  |  |  |  | 71.18% | 18.1732
| IMPUESTO AL VALOR AGREGADO - % DE LA MANO DE OBRA DIRECTA |  |  |  |  | 14.94% | 3.8144
[6 empty] | TOTAL RECARGOS | 21.9876
5.- | GASTOS GENERALES Y ADMINISTRATIVOS
| GASTOS GENERALES - % De 1+2+3 |  |  |  |  | 12% | 2079.6084
| GASTOS FINANCIEROS - % DE 1+2+3 |  |  |  |  | 0 | 0
| TRANSPORTE, MANIPULEO Y ALMAC. - % |  |  |  |  | 0 | 0
[6 empty] | TOTAL GASTOS GENERALES Y ADMINISTRATIVOS | 2079.6084
6.- | UTILIDAD
| UTILIDAD - % DE 1+2+3 |  |  |  |  | 10% | 1733.007
[6 empty] | TOTAL UTILIDAD | 1733.007
7.- | IMPUESTOS A LAS TRANSACCIONES
| IMPUESTO A LAS TRANSACCIONES - % DE 1+2+3+4+5+6 |  |  |  |  | 3.09% | 653.9884
[6 empty] | TOTAL IMPUESTOS A LAS TRANSACCIONES | 653.9884
[6 empty] | TOTAL PRECIO UNITARIO | 21818.66
ANÁLISIS DE PRECIO UNITARIO
MONTAJE MECANICO ESR-54
Actividad: REPOSICION DE ENCAHAPE DE MADERA PARA PUERTAS DE BAÑO | Equipos Menores - Traslado y Montaje
Unidad: | Tn
Cantidad: | 1
Moneda: Bolivianos
|  |  |  | % | Precio | Precio | Costo
| Descripción | Und. | Cantidad | Productiv. | Improductivo | Productiv. | Total
1.- | MATERIALES
| GROUT | m3 | 0.03125 |  |  | 36289.44 | 1134.045
| ENCOFRADO PARA GROUT | m2 | 0.03125 |  |  | 95 | 2.9688
[6 empty] | TOTAL MATERIALES | 1137.0138
2.- | MANO DE OBRA
| AYUDANTE (MONTAJE, TORQUEO Y GROUTEADO) | hr | 1 |  |  | 13.75 | 13.75
| PEON | hr | 1 |  |  | 13.75 | 13.75
| SUPERVISOR DE MONTAJE | hr | 0.12346 |  |  | 56.7 | 7
| SUPERVISOR DE CALIDAD | hr | 0.12346 |  |  | 39.76 | 4.9086
[6 empty] | SUBTOTAL MANO DE OBRA | 39.4086
| MANO DE OBRA INDIRECTA - % DE MANO DE OBRA DIRECTA |  |  |  |  | 10% | 3.9409
[6 empty] | TOTAL MANO DE OBRA | 43.3495
3.- | EQUIPO, MAQUINARIA Y HERRAMIENTAS
| GRUA 20 TN | HR | 1.3197 |  |  | 410 | 541.0633
| LOW BOY | HR | 1.9795 |  |  | 470.47 | 931.2954
| CAMIONETA | HR | 0.5 |  |  | 23 | 11.5
| HERRAMIENTA MONTAJE Y GROUTING | PZA | 1 |  |  | 12 | 12
| HERRAMIENTAS - % DEL TOTAL DE MANO DE OBRA |  |  |  |  | 5% | 1.9704
[6 empty] | TOTAL EQUIPO, MAQUINARIA Y HERRAMIENTAS | 1497.8291
4.- | RECARGOS
| BENEFICIOS SOCIALES - % DE MANO DE OBRA DIRECTA |  |  |  |  | 71.18% | 28.0511
| IMPUESTO AL VALOR AGREGADO - % DE LA MANO DE OBRA DIRECTA |  |  |  |  | 14.94% | 5.8877
[6 empty] | TOTAL RECARGOS | 33.9387
5.- | GASTOS GENERALES Y ADMINISTRATIVOS
| GASTOS GENERALES - % De 1+2+3 |  |  |  |  | 12% | 321.3831
| GASTOS FINANCIEROS - % DE 1+2+3 |  |  |  |  | 0 | 0
| TRANSPORTE, MANIPULEO Y ALMAC. - % |  |  |  |  | 0 | 0
[6 empty] | TOTAL GASTOS GENERALES Y ADMINISTRATIVOS | 321.3831
6.- | UTILIDAD
| UTILIDAD - % DE 1+2+3 |  |  |  |  | 10% | 267.8192
[6 empty] | TOTAL UTILIDAD | 267.8192
7.- | IMPUESTOS A LAS TRANSACCIONES
| IMPUESTO A LAS TRANSACCIONES - % DE 1+2+3+4+5+6 |  |  |  |  | 3.09% | 102.0112
[6 empty] | TOTAL IMPUESTOS A LAS TRANSACCIONES | 102.0112
[6 empty] | TOTAL PRECIO UNITARIO | 3403.34
ANÁLISIS DE PRECIO UNITARIO
MONTAJE MECANICO ESR-54
Actividad: IMPERMEABILIZACIÓN DE CUBIERTA | Replanteo topografico
Unidad: | M2
Cantidad: | 1
Moneda: Bolivianos
|  |  |  | % | Precio | Precio | Costo
| Descripción | Und. | Cantidad | Productiv. | Improductivo | Productiv. | Total
1.- | MATERIALES
| MADERA PARA CONSTRUCCION | P2 | 0.15 |  |  | 9.5 | 1.425
| CLAVOS DE 2" | KG | 0.01 |  |  | 15 | 0.15
| PINTURA PARA DEMARCACION | LT | 0.05 |  |  | 14 | 0.7
[6 empty] | TOTAL MATERIALES | 2.275
2.- | MANO DE OBRA
| MAESTRO ALBAÑIL | hr | 0.0034247 |  |  | 19.85 | 0.067979
| TOPOGRAFIO | hr | 0.0034247 |  |  | 37.72 | 0.12918
| ALARIFE | hr | 0.0034247 |  |  | 13.75 | 0.047089
| SUPERVISOR DE CONSTRUCCION | hr | 0.0034247 |  |  | 43.5 | 0.14897
[6 empty] | SUBTOTAL MANO DE OBRA | 0.39322
| MANO DE OBRA INDIRECTA - % DE MANO DE OBRA DIRECTA |  |  |  |  | 10% | 0.039322
[6 empty] | TOTAL MANO DE OBRA | 0.43254
3.- | EQUIPO, MAQUINARIA Y HERRAMIENTAS
| ESTACION TOTAL | HR | 0.0034247 |  |  | 4.95 | 0.016952
| CAMIONETA | HR | 0.0034247 |  |  | 23 | 0.078767
| HERRAMIENTAS - % DEL TOTAL DE MANO DE OBRA |  |  |  |  | 5% | 0.019661
[6 empty] | TOTAL EQUIPO, MAQUINARIA Y HERRAMIENTAS | 0.11538
4.- | RECARGOS
| BENEFICIOS SOCIALES - % DE MANO DE OBRA DIRECTA |  |  |  |  | 71.18% | 0.27989
| IMPUESTO AL VALOR AGREGADO - % DE LA MANO DE OBRA DIRECTA |  |  |  |  | 14.94% | 0.058747
[6 empty] | TOTAL RECARGOS | 0.33864
5.- | GASTOS GENERALES Y ADMINISTRATIVOS
| GASTOS GENERALES - % De 1+2+3 |  |  |  |  | 12% | 0.33875
| GASTOS FINANCIEROS - % DE 1+2+3 |  |  |  |  | 0 | 0
| TRANSPORTE, MANIPULEO Y ALMAC. - % |  |  |  |  | 0 | 0
[6 empty] | TOTAL GASTOS GENERALES Y ADMINISTRATIVOS | 0.33875
6.- | UTILIDAD
| UTILIDAD - % DE 1+2+3 |  |  |  |  | 10% | 0.28229
[6 empty] | TOTAL UTILIDAD | 0.28229
7.- | IMPUESTOS A LAS TRANSACCIONES
| IMPUESTO A LAS TRANSACCIONES - % DE 1+2+3+4+5+6 |  |  |  |  | 3.09% | 0.11688
[6 empty] | TOTAL IMPUESTOS A LAS TRANSACCIONES | 0.11688
[6 empty] | TOTAL PRECIO UNITARIO | 3.9
ANÁLISIS DE PRECIO UNITARIO
MONTAJE MECANICO ESR-54
Actividad: | Tendido tuberias 2" y valvulas - prefabricacion y montaje
Unidad: | ml
Cantidad: | 1
Moneda: Bolivianos
|  |  |  | % | Precio | Precio | Costo
| Descripción | Und. | Cantidad | Productiv. | Improductivo | Productiv. | Total
1.- | MATERIALES
| Disco de desbaste | pza. | 0.25 |  |  | 15 | 3.75
| Alanbre y electrodo | Kg | 2.5 |  |  | 145 | 362.5
[6 empty] | TOTAL MATERIALES | 366.25
2.- | MANO DE OBRA
| Supervisor de Montaje | hr | 3 |  |  | 56.7 | 170.1 | seguridad
| Oficial mecanico | hr | 2 |  |  | 39.76 | 79.52
| Soldador | hr | 2 |  |  | 36.7 | 73.4
| Ayudante | hr | 3 |  |  | 13.75 | 41.25
[6 empty] | SUBTOTAL MANO DE OBRA | 364.27
| MANO DE OBRA INDIRECTA - % DE MANO DE OBRA DIRECTA |  |  |  |  | 10% | 36.427
[6 empty] | TOTAL MANO DE OBRA | 400.697
3.- | EQUIPO, MAQUINARIA Y HERRAMIENTAS
| Camion 20-25 Tn | HR | 3 |  |  | 320 | 960
| Maquina de soldadura | HR | 2 |  |  | 45.5 | 91
| generador electrico 200 kVA | HR | 3 |  |  | 204 | 612
| Compresor Diesel 150 pcm | HR | 0.5 |  |  | 45.4 | 22.7
| Torquimetro | HR | 0.5 |  |  | 30 | 15
| Maquina de corte, biselado | HR | 1 |  |  | 25.4 | 25.4
| HERRAMIENTAS - % DEL TOTAL DE MANO DE OBRA |  |  |  |  | 5% | 38.2484
[6 empty] | TOTAL EQUIPO, MAQUINARIA Y HERRAMIENTAS | 1764.3484
4.- | RECARGOS
| BENEFICIOS SOCIALES - % DE MANO DE OBRA DIRECTA |  |  |  |  | 71.18% | 259.2874
| IMPUESTO AL VALOR AGREGADO - % DE LA MANO DE OBRA DIRECTA |  |  |  |  | 14.94% | 54.4219
[6 empty] | TOTAL RECARGOS | 313.7093
5.- | GASTOS GENERALES Y ADMINISTRATIVOS
| GASTOS GENERALES - % De 1+2+3 |  |  |  |  | 12% | 303.7554
| GASTOS FINANCIEROS - % DE 1+2+3 |  |  |  |  | 0 | 0
| TRANSPORTE, MANIPULEO Y ALMAC. - % |  |  |  |  | 0 | 0
[6 empty] | TOTAL GASTOS GENERALES Y ADMINISTRATIVOS | 303.7554
6.- | UTILIDAD |  |  |  |  | 0
| UTILIDAD - % DE 1+2+3 |  |  |  |  | 10% | 253.1295
[6 empty] | TOTAL UTILIDAD | 253.1295
7.- | IMPUESTOS A LAS TRANSACCIONES
| IMPUESTO A LAS TRANSACCIONES - % DE 1+2+3+4+5+6 |  |  |  |  | 3.09% | 110.7464
[6 empty] | TOTAL IMPUESTOS A LAS TRANSACCIONES | 110.7464
[6 empty] | TOTAL PRECIO UNITARIO | 3512.64
ANÁLISIS DE PRECIO UNITARIO
MONTAJE MECANICO ESR-54
Actividad: REPOSICION DE ENCAHAPE DE MADERA PARA PUERTAS DE BAÑO | Tendido tuberias 1" y valvulas - prefabricacion y montaje
Unidad: | ml
Cantidad: | 1
Moneda: Bolivianos
|  |  |  | % | Precio | Precio | Costo
| Descripción | Und. | Cantidad | Productiv. | Improductivo | Productiv. | Total
1.- | MATERIALES
| Disco de desbaste | pza. | 0.25 |  |  | 15 | 3.75
| Alanbre y electrodo | Kg | 2.5 |  |  | 145 | 362.5
[6 empty] | TOTAL MATERIALES | 366.25
2.- | MANO DE OBRA
| Supervisor de Montaje | hr | 2 |  |  | 56.7 | 113.4
| Oficial mecanico | hr | 1 |  |  | 39.76 | 39.76
| Soldador | hr | 1 |  |  | 36.7 | 36.7
| Ayudante | hr | 2 |  |  | 13.75 | 27.5
[6 empty] | SUBTOTAL MANO DE OBRA | 217.36
| MANO DE OBRA INDIRECTA - % DE MANO DE OBRA DIRECTA |  |  |  |  | 10% | 21.736
[6 empty] | TOTAL MANO DE OBRA | 239.096
3.- | EQUIPO, MAQUINARIA Y HERRAMIENTAS
| Camion 20-25 Tn | HR | 0.5 |  |  | 320 | 160
| Maquina de soldadura | HR | 1 |  |  | 45.5 | 45.5
| generador electrico 200 kVA | HR | 1 |  |  | 204 | 204
| Compresor Diesel 150 pcm | HR | 0.5 |  |  | 45.4 | 22.7
| Torquimetro | HR | 0.5 |  |  | 30 | 15
| Maquina de corte, biselado | HR | 1 |  |  | 25.4 | 25.4
| HERRAMIENTAS - % DEL TOTAL DE MANO DE OBRA |  |  |  |  | 5% | 22.8228
[6 empty] | TOTAL EQUIPO, MAQUINARIA Y HERRAMIENTAS | 495.4228
4.- | RECARGOS
| BENEFICIOS SOCIALES - % DE MANO DE OBRA DIRECTA |  |  |  |  | 71.18% | 154.7168
| IMPUESTO AL VALOR AGREGADO - % DE LA MANO DE OBRA DIRECTA |  |  |  |  | 14.94% | 32.4736
[6 empty] | TOTAL RECARGOS | 187.1904
5.- | GASTOS GENERALES Y ADMINISTRATIVOS
| GASTOS GENERALES - % De 1+2+3 |  |  |  |  | 12% | 132.0923
| GASTOS FINANCIEROS - % DE 1+2+3 |  |  |  |  | 0% | 0
| TRANSPORTE, MANIPULEO Y ALMAC. - % |  |  |  |  | 0% | 0
[6 empty] | TOTAL GASTOS GENERALES Y ADMINISTRATIVOS | 132.0923
6.- | UTILIDAD
| UTILIDAD - % DE 1+2+3 |  |  |  |  | 10% | 110.0769
[6 empty] | TOTAL UTILIDAD | 110.0769
7.- | IMPUESTOS A LAS TRANSACCIONES
| IMPUESTO A LAS TRANSACCIONES - % DE 1+2+3+4+5+6 |  |  |  |  | 3.09% | 47.281
[6 empty] | TOTAL IMPUESTOS A LAS TRANSACCIONES | 47.281
[6 empty] | TOTAL PRECIO UNITARIO | 1577.41
ANÁLISIS DE PRECIO UNITARIO
MONTAJE MECANICO ESR-54
Actividad: IMPERMEABILIZACIÓN DE CUBIERTA | Tendido tuberias 1 1/2" y valvulas - prefabricacion y montaje
Unidad: | ml
Cantidad: | 1
Moneda: Bolivianos
|  |  |  | % | Precio | Precio | Costo
| Descripción | Und. | Cantidad | Productiv. | Improductivo | Productiv. | Total
1.- | MATERIALES
| Disco de desbaste | pza. | 0.25 |  |  | 15 | 3.75
| Alanbre y electrodo | Kg | 2.5 |  |  | 145 | 362.5
[6 empty] | TOTAL MATERIALES | 366.25
2.- | MANO DE OBRA
| Supervisor de Montaje | hr | 3 |  |  | 56.7 | 170.1
| Oficial mecanico | hr | 2 |  |  | 39.76 | 79.52
| Soldador | hr | 2 |  |  | 36.7 | 73.4
| Ayudante | hr | 3 |  |  | 13.75 | 41.25
[6 empty] | SUBTOTAL MANO DE OBRA | 364.27
| MANO DE OBRA INDIRECTA - % DE MANO DE OBRA DIRECTA |  |  |  |  | 10% | 36.427
[6 empty] | TOTAL MANO DE OBRA | 400.697
3.- | EQUIPO, MAQUINARIA Y HERRAMIENTAS
| Camion 20-25 Tn | HR | 3 |  |  | 320 | 960
| Maquina de soldadura | HR | 2 |  |  | 45.5 | 91
| generador electrico 200 kVA | HR | 3 |  |  | 204 | 612
| Compresor Diesel 150 pcm | HR | 0.5 |  |  | 45.4 | 22.7
| Torquimetro | HR | 0.5 |  |  | 30 | 15
| Maquina de corte, biselado | HR | 1.5 |  |  | 25.4 | 38.1
| HERRAMIENTAS - % DEL TOTAL DE MANO DE OBRA |  |  |  |  | 5% | 38.2484
[6 empty] | TOTAL EQUIPO, MAQUINARIA Y HERRAMIENTAS | 1777.0484
4.- | RECARGOS
| BENEFICIOS SOCIALES - % DE MANO DE OBRA DIRECTA |  |  |  |  | 71.18% | 259.2874
| IMPUESTO AL VALOR AGREGADO - % DE LA MANO DE OBRA DIRECTA |  |  |  |  | 14.94% | 54.4219
[6 empty] | TOTAL RECARGOS | 313.7093
5.- | GASTOS GENERALES Y ADMINISTRATIVOS
| GASTOS GENERALES - % De 1+2+3 |  |  |  |  | 12% | 305.2794
| GASTOS FINANCIEROS - % DE 1+2+3 |  |  |  |  | 0% | 0
| TRANSPORTE, MANIPULEO Y ALMAC. - % |  |  |  |  | 0% | 0
[6 empty] | TOTAL GASTOS GENERALES Y ADMINISTRATIVOS | 305.2794
6.- | UTILIDAD
| UTILIDAD - % DE 1+2+3 |  |  |  |  | 10% | 254.3995
[6 empty] | TOTAL UTILIDAD | 254.3995
7.- | IMPUESTOS A LAS TRANSACCIONES
| IMPUESTO A LAS TRANSACCIONES - % DE 1+2+3+4+5+6 |  |  |  |  | 3.09% | 105.5972
[6 empty] | TOTAL IMPUESTOS A LAS TRANSACCIONES | 105.5972
[6 empty] | TOTAL PRECIO UNITARIO | 3522.98
ANÁLISIS DE PRECIO UNITARIO
MONTAJE MECANICO ESR-54
Actividad: RETIRO DE CIELO FALSO AREA DE COCINETA | Tendido tuberias 3/4" y valvulas - prefabricacion y montaje
Unidad: | ml
Cantidad: | 1
Moneda: Bolivianos
|  |  |  | % | Precio | Precio | Costo
| Descripción | Und. | Cantidad | Productiv. | Improductivo | Productiv. | Total
1.- | MATERIALES
| Disco de desbaste | pza. | 0.25 |  |  | 15 | 3.75
| Alanbre y electrodo | Kg | 2.5 |  |  | 145 | 362.5
[6 empty] | TOTAL MATERIALES | 366.25
2.- | MANO DE OBRA
| Supervisor de Montaje | hr | 0.5 |  |  | 56.7 | 28.35
| Oficial mecanico | hr | 0.5 |  |  | 39.76 | 19.88
| Soldador | hr | 0.5 |  |  | 36.7 | 18.35
| Ayudante | hr | 0.5 |  |  | 13.75 | 6.875
[6 empty] | SUBTOTAL MANO DE OBRA | 73.455
| MANO DE OBRA INDIRECTA - % DE MANO DE OBRA DIRECTA |  |  |  |  | 10% | 7.3455
[6 empty] | TOTAL MANO DE OBRA | 80.8005
3.- | EQUIPO, MAQUINARIA Y HERRAMIENTAS
| Camion 20-25 Tn | HR | 0.5 |  |  | 320 | 160
| Maquina de soldadura | HR | 1 |  |  | 45.5 | 45.5
| generador electrico 200 kVA | HR | 1 |  |  | 204 | 204
| Compresor Diesel 150 pcm | HR | 0.5 |  |  | 45.4 | 22.7
| Torquimetro | HR | 0.5 |  |  | 30 | 15
| Maquina de corte, biselado | HR | 1 |  |  | 25.4 | 25.4
| HERRAMIENTAS - % DEL TOTAL DE MANO DE OBRA |  |  |  |  | 5% | 7.7128
[6 empty] | TOTAL EQUIPO, MAQUINARIA Y HERRAMIENTAS | 480.3128
4.- | RECARGOS
| BENEFICIOS SOCIALES - % DE MANO DE OBRA DIRECTA |  |  |  |  | 71.18% | 52.2853
| IMPUESTO AL VALOR AGREGADO - % DE LA MANO DE OBRA DIRECTA |  |  |  |  | 14.94% | 10.9742
[6 empty] | TOTAL RECARGOS | 63.2594
5.- | GASTOS GENERALES Y ADMINISTRATIVOS
| GASTOS GENERALES - % De 1+2+3 |  |  |  |  | 12% | 111.2836
| GASTOS FINANCIEROS - % DE 1+2+3 |  |  |  |  | 0% | 0
| TRANSPORTE, MANIPULEO Y ALMAC. - % |  |  |  |  | 0% | 0
[6 empty] | TOTAL GASTOS GENERALES Y ADMINISTRATIVOS | 111.2836
6.- | UTILIDAD
| UTILIDAD - % DE 1+2+3 |  |  |  |  | 10% | 92.7363
[6 empty] | TOTAL UTILIDAD | 92.7363
7.- | IMPUESTOS A LAS TRANSACCIONES
| IMPUESTO A LAS TRANSACCIONES - % DE 1+2+3+4+5+6 |  |  |  |  | 3.09% | 36.9145
[6 empty] | TOTAL IMPUESTOS A LAS TRANSACCIONES | 36.9145
[6 empty] | TOTAL PRECIO UNITARIO | 1231.56
ANÁLISIS DE PRECIO UNITARIO
MONTAJE MECANICO ESR-54
Actividad: PINTURA DE CIELO FALSO | Tendido tuberias 1/2" y valvulas - prefabricacion y montaje
Unidad: | ml
Cantidad: | 1
Moneda: Bolivianos
|  |  |  | % | Precio | Precio | Costo
| Descripción | Und. | Cantidad | Productiv. | Improductivo | Productiv. | Total
1.- | MATERIALES
| Disco de desbaste | pza. | 0.25 |  |  | 15 | 3.75
| Alanbre y electrodo | Kg | 2.5 |  |  | 145 | 362.5
[6 empty] | TOTAL MATERIALES | 366.25
2.- | MANO DE OBRA
| Supervisor de Montaje | hr | 0.5 |  |  | 56.7 | 28.35
| Oficial mecanico | hr | 0.5 |  |  | 39.76 | 19.88
| Soldador | hr | 0 |  |  | 36.7 | 0
| Ayudante | hr | 0.5 |  |  | 13.75 | 6.875
[6 empty] | SUBTOTAL MANO DE OBRA | 55.105
| MANO DE OBRA INDIRECTA - % DE MANO DE OBRA DIRECTA |  |  |  |  | 10% | 5.5105
[6 empty] | TOTAL MANO DE OBRA | 60.6155
3.- | EQUIPO, MAQUINARIA Y HERRAMIENTAS
| Camion 20-25 Tn | HR | 0.5 |  |  | 320 | 160
| Maquina de soldadura | HR | 0 |  |  | 45.5 | 0
| generador electrico 200 kVA | HR | 0.5 |  |  | 204 | 102
| Compresor Diesel 150 pcm | HR | 1 |  |  | 45.4 | 45.4
| Torquimetro | HR | 0 |  |  | 30 | 0
| Maquina de corte, biselado | HR | 0 |  |  | 25.4 | 0
| HERRAMIENTAS - % DEL TOTAL DE MANO DE OBRA |  |  |  |  | 5% | 5.786
[6 empty] | TOTAL EQUIPO, MAQUINARIA Y HERRAMIENTAS | 313.186
4.- | RECARGOS
| BENEFICIOS SOCIALES - % DE MANO DE OBRA DIRECTA |  |  |  |  | 71.18% | 39.2237
| IMPUESTO AL VALOR AGREGADO - % DE LA MANO DE OBRA DIRECTA |  |  |  |  | 14.94% | 8.2327
[6 empty] | TOTAL RECARGOS | 47.4564
5.- | GASTOS GENERALES Y ADMINISTRATIVOS
| GASTOS GENERALES - % De 1+2+3 |  |  |  |  | 12% | 88.8062
| GASTOS FINANCIEROS - % DE 1+2+3 |  |  |  |  | 0 | 0
| TRANSPORTE, MANIPULEO Y ALMAC. - % |  |  |  |  | 0 | 0
[6 empty] | TOTAL GASTOS GENERALES Y ADMINISTRATIVOS | 88.8062
6.- | UTILIDAD
| UTILIDAD - % DE 1+2+3 |  |  |  |  | 10% | 74.0052
[6 empty] | TOTAL UTILIDAD | 74.0052
7.- | IMPUESTOS A LAS TRANSACCIONES
| IMPUESTO A LAS TRANSACCIONES - % DE 1+2+3+4+5+6 |  |  |  |  | 3.09% | 29.3649
[6 empty] | TOTAL IMPUESTOS A LAS TRANSACCIONES | 29.3649
[6 empty] | TOTAL PRECIO UNITARIO | 979.68
ANÁLISIS DE PRECIO UNITARIO
MONTAJE MECANICO ESR-54
Actividad: PINTURA DE CIELO FALSO | Tendido tuberias 2 1/2" y valvulas - Acero al Carbono prefabricacion y montaje
Unidad: | ml
Cantidad: | 1
Moneda: Bolivianos
|  |  |  | % | Precio | Precio | Costo
| Descripción | Und. | Cantidad | Productiv. | Improductivo | Productiv. | Total
1.- | MATERIALES
| Disco de desbaste | pza. | 0.25 |  |  | 15 | 3.75
| Alanbre y electrodo | Kg | 2.5 |  |  | 95 | 237.5
[6 empty] | TOTAL MATERIALES | 241.25
2.- | MANO DE OBRA
| Supervisor de Montaje | hr | 2 |  |  | 56.7 | 113.4
| Oficial mecanico | hr | 2 |  |  | 39.76 | 79.52
| Soldador | hr | 1.5 |  |  | 36.7 | 55.05
| Ayudante | hr | 2 |  |  | 13.75 | 27.5
[6 empty] | SUBTOTAL MANO DE OBRA | 275.47
| MANO DE OBRA INDIRECTA - % DE MANO DE OBRA DIRECTA |  |  |  |  | 10% | 27.547
[6 empty] | TOTAL MANO DE OBRA | 303.017
3.- | EQUIPO, MAQUINARIA Y HERRAMIENTAS
| Camion 20-25 Tn | HR | 1 |  |  | 320 | 320
| Maquina de soldadura | HR | 1 |  |  | 45.5 | 45.5
| generador electrico 200 kVA | HR | 1.5 |  |  | 204 | 306
| Compresor Diesel 150 pcm | HR | 1 |  |  | 45.4 | 45.4
| Torquimetro | HR | 1 |  |  | 30 | 30
| Maquina de corte, biselado | HR | 1.5 |  |  | 25.4 | 38.1
| HERRAMIENTAS - % DEL TOTAL DE MANO DE OBRA |  |  |  |  | 5% | 19.2784
[6 empty] | TOTAL EQUIPO, MAQUINARIA Y HERRAMIENTAS | 804.2784
4.- | RECARGOS
| BENEFICIOS SOCIALES - % DE MANO DE OBRA DIRECTA |  |  |  |  | 71.18% | 196.0795
| IMPUESTO AL VALOR AGREGADO - % DE LA MANO DE OBRA DIRECTA |  |  |  |  | 14.94% | 41.1552
[6 empty] | TOTAL RECARGOS | 237.2348
5.- | GASTOS GENERALES Y ADMINISTRATIVOS
| GASTOS GENERALES - % De 1+2+3 |  |  |  |  | 12% | 161.8254
| GASTOS FINANCIEROS - % DE 1+2+3 |  |  |  |  | 0% | 0
| TRANSPORTE, MANIPULEO Y ALMAC. - % |  |  |  |  | 0% | 0
[6 empty] | TOTAL GASTOS GENERALES Y ADMINISTRATIVOS | 161.8254
6.- | UTILIDAD
| UTILIDAD - % DE 1+2+3 |  |  |  |  | 10% | 134.8545
[6 empty] | TOTAL UTILIDAD | 134.8545
7.- | IMPUESTOS A LAS TRANSACCIONES
| IMPUESTO A LAS TRANSACCIONES - % DE 1+2+3+4+5+6 |  |  |  |  | 3.09% | 58.168
[6 empty] | TOTAL IMPUESTOS A LAS TRANSACCIONES | 58.168
[6 empty] | TOTAL PRECIO UNITARIO | 1940.63
ANÁLISIS DE PRECIO UNITARIO
MONTAJE MECANICO ESR-54
Actividad: PINTURA DE CIELO FALSO | Tendido tuberias 1 1/2" y valvulas - Acero al Carbono prefabricacion y montaje
Unidad: | 16
Cantidad: | 1
Moneda: Bolivianos
|  |  |  | % | Precio | Precio | Costo
| Descripción | Und. | Cantidad | Productiv. | Improductivo | Productiv. | Total
1.- | MATERIALES
| Disco de desbaste | pza. | 0.25 |  |  | 15 | 3.75
| Alanbre y electrodo | Kg | 2.5 |  |  | 95 | 237.5
[6 empty] | TOTAL MATERIALES | 241.25
2.- | MANO DE OBRA
| Supervisor de Montaje | hr | 2 |  |  | 56.7 | 113.4
| Oficial mecanico | hr | 2 |  |  | 39.76 | 79.52
| Soldador | hr | 1.5 |  |  | 36.7 | 55.05
| Ayudante | hr | 2 |  |  | 13.75 | 27.5
[6 empty] | SUBTOTAL MANO DE OBRA | 275.47
| MANO DE OBRA INDIRECTA - % DE MANO DE OBRA DIRECTA |  |  |  |  | 5% | 13.7735
[6 empty] | TOTAL MANO DE OBRA | 289.2435
3.- | EQUIPO, MAQUINARIA Y HERRAMIENTAS
| Camion 20-25 Tn | HR | 1 |  |  | 320 | 320
| Maquina de soldadura | HR | 1 |  |  | 45.5 | 45.5
| generador electrico 200 kVA | HR | 1.5 |  |  | 204 | 306
| Compresor Diesel 150 pcm | HR | 1 |  |  | 45.4 | 45.4
| Torquimetro | HR | 1 |  |  | 30 | 30
| Maquina de corte, biselado | HR | 1.5 |  |  | 25.4 | 38.1
| HERRAMIENTAS - % DEL TOTAL DE MANO DE OBRA |  |  |  |  | 5% | 18.5897
[6 empty] | TOTAL EQUIPO, MAQUINARIA Y HERRAMIENTAS | 803.5897
4.- | RECARGOS
| BENEFICIOS SOCIALES - % DE MANO DE OBRA DIRECTA |  |  |  |  | 71.18% | 196.0795
| IMPUESTO AL VALOR AGREGADO - % DE LA MANO DE OBRA DIRECTA |  |  |  |  | 14.94% | 41.1552
[6 empty] | TOTAL RECARGOS | 237.2348
5.- | GASTOS GENERALES Y ADMINISTRATIVOS
| GASTOS GENERALES - % De 1+2+3 |  |  |  |  | 12% | 160.09
| GASTOS FINANCIEROS - % DE 1+2+3 |  |  |  |  | 0% | 0
| TRANSPORTE, MANIPULEO Y ALMAC. - % |  |  |  |  | 0% | 0
[6 empty] | TOTAL GASTOS GENERALES Y ADMINISTRATIVOS | 160.09
6.- | UTILIDAD
| UTILIDAD - % DE 1+2+3 |  |  |  |  | 10% | 133.4083
[6 empty] | TOTAL UTILIDAD | 133.4083
7.- | IMPUESTOS A LAS TRANSACCIONES
| IMPUESTO A LAS TRANSACCIONES - % DE 1+2+3+4+5+6 |  |  |  |  | 3.09% | 57.6228
[6 empty] | TOTAL IMPUESTOS A LAS TRANSACCIONES | 57.6228
[6 empty] | TOTAL PRECIO UNITARIO | 1922.44
ANÁLISIS DE PRECIO UNITARIO
MONTAJE MECANICO ESR-54
Actividad: PINTURA DE CIELO FALSO | Tendido tuberias 2" y vaHvuHas - Acero aH Carbono prefabricacion y montaje
Unidad: | ml
Cantidad: | 1
Moneda: Bolivianos
|  |  |  | % | Precio | Precio | Costo
| Descripción | Und. | Cantidad | Productiv. | Improductivo | Productiv. | Total
1.- | MATERIALES
| Disco de desbaste | pza. | 0.25 |  |  | 15 | 3.75
| Alanbre y electrodo | Kg | 2.5 |  |  | 95 | 237.5
[6 empty] | TOTAL MATERIALES | 241.25
2.- | MANO DE OBRA
| Supervisor de Montaje | hr | 2 |  |  | 56.7 | 113.4
| Oficial mecanico | hr | 2 |  |  | 39.76 | 79.52
| Soldador | hr | 1.5 |  |  | 36.7 | 55.05
| Ayudante | hr | 2 |  |  | 13.75 | 27.5
[6 empty] | SUBTOTAL MANO DE OBRA | 275.47
| MANO DE OBRA INDIRECTA - % DE MANO DE OBRA DIRECTA |  |  |  |  | 10% | 27.547
[6 empty] | TOTAL MANO DE OBRA | 303.017
3.- | EQUIPO, MAQUINARIA Y HERRAMIENTAS
| Camion 20-25 Tn | HR | 1 |  |  | 320 | 320
| Maquina de soldadura | HR | 1 |  |  | 45.5 | 45.5
| generador electrico 200 kVA | HR | 1.5 |  |  | 204 | 306
| Compresor Diesel 150 pcm | HR | 1 |  |  | 45.4 | 45.4
| Torquimetro | HR | 1 |  |  | 30 | 30
| Maquina de corte, biselado | HR | 1.5 |  |  | 25.4 | 38.1
| HERRAMIENTAS - % DEL TOTAL DE MANO DE OBRA |  |  |  |  | 5% | 19.2784
[6 empty] | TOTAL EQUIPO, MAQUINARIA Y HERRAMIENTAS | 804.2784
4.- | RECARGOS
| BENEFICIOS SOCIALES - % DE MANO DE OBRA DIRECTA |  |  |  |  | 71.18% | 196.0795
| IMPUESTO AL VALOR AGREGADO - % DE LA MANO DE OBRA DIRECTA |  |  |  |  | 14.94% | 41.1552
[6 empty] | TOTAL RECARGOS | 237.2348
5.- | GASTOS GENERALES Y ADMINISTRATIVOS
| GASTOS GENERALES - % De 1+2+3 |  |  |  |  | 12% | 161.8254
| GASTOS FINANCIEROS - % DE 1+2+3 |  |  |  |  | 0% | 0
| TRANSPORTE, MANIPULEO Y ALMAC. - % |  |  |  |  | 0% | 0
[6 empty] | TOTAL GASTOS GENERALES Y ADMINISTRATIVOS | 161.8254
6.- | UTILIDAD
| UTILIDAD - % DE 1+2+3 |  |  |  |  | 10% | 134.8545
[6 empty] | TOTAL UTILIDAD | 134.8545
7.- | IMPUESTOS A LAS TRANSACCIONES
| IMPUESTO A LAS TRANSACCIONES - % DE 1+2+3+4+5+6 |  |  |  |  | 3.09% | 58.168
[6 empty] | TOTAL IMPUESTOS A LAS TRANSACCIONES | 58.168
[6 empty] | TOTAL PRECIO UNITARIO | 1940.63
ANÁLISIS DE PRECIO UNITARIO
MONTAJE MECANICO ESR-54
Actividad: PINTURA DE CIELO FALSO | Tendido tuberias 3" y vaHvuHas - Acero aH Carbono prefabricacion y montaje
Unidad: | ml
Cantidad: | 1
Moneda: Bolivianos
|  |  |  | % | Precio | Precio | Costo
| Descripción | Und. | Cantidad | Productiv. | Improductivo | Productiv. | Total
1.- | MATERIALES
| Disco de desbaste | pza. | 0.25 |  |  | 15 | 3.75
| Alanbre y electrodo | Kg | 2.5 |  |  | 95 | 237.5
[6 empty] | TOTAL MATERIALES | 241.25
2.- | MANO DE OBRA
| Supervisor de Montaje | hr | 2 |  |  | 56.7 | 113.4
| Oficial mecanico | hr | 2 |  |  | 39.76 | 79.52
| Soldador | hr | 2 |  |  | 36.7 | 73.4
| Ayudante | hr | 2 |  |  | 13.75 | 27.5
[6 empty] | SUBTOTAL MANO DE OBRA | 293.82
| MANO DE OBRA INDIRECTA - % DE MANO DE OBRA DIRECTA |  |  |  |  | 10% | 29.382
[6 empty] | TOTAL MANO DE OBRA | 323.202
3.- | EQUIPO, MAQUINARIA Y HERRAMIENTAS
| Camion 20-25 Tn | HR | 1.5 |  |  | 320 | 480
| Maquina de soldadura | HR | 2 |  |  | 45.5 | 91
| generador electrico 200 kVA | HR | 2 |  |  | 204 | 408
| Compresor Diesel 150 pcm | HR | 1 |  |  | 45.4 | 45.4
| Torquimetro | HR | 1 |  |  | 30 | 30
| Maquina de corte, biselado | HR | 1.5 |  |  | 25.4 | 38.1
| HERRAMIENTAS - % DEL TOTAL DE MANO DE OBRA |  |  |  |  | 5% | 21.2051
[6 empty] | TOTAL EQUIPO, MAQUINARIA Y HERRAMIENTAS | 1113.7051
4.- | RECARGOS
| BENEFICIOS SOCIALES - % DE MANO DE OBRA DIRECTA |  |  |  |  | 71.18% | 209.1411
| IMPUESTO AL VALOR AGREGADO - % DE LA MANO DE OBRA DIRECTA |  |  |  |  | 14.94% | 43.8967
[6 empty] | TOTAL RECARGOS | 253.0378
5.- | GASTOS GENERALES Y ADMINISTRATIVOS
| GASTOS GENERALES - % De 1+2+3 |  |  |  |  | 12% | 201.3789
| GASTOS FINANCIEROS - % DE 1+2+3 |  |  |  |  | 0% | 0
| TRANSPORTE, MANIPULEO Y ALMAC. - % |  |  |  |  | 0% | 0
[6 empty] | TOTAL GASTOS GENERALES Y ADMINISTRATIVOS | 201.3789
6.- | UTILIDAD
| UTILIDAD - % DE 1+2+3 |  |  |  |  | 10% | 167.8157
[6 empty] | TOTAL UTILIDAD | 167.8157
7.- | IMPUESTOS A LAS TRANSACCIONES
| IMPUESTO A LAS TRANSACCIONES - % DE 1+2+3+4+5+6 |  |  |  |  | 3.09% | 71.082
[6 empty] | TOTAL IMPUESTOS A LAS TRANSACCIONES | 71.082
[6 empty] | TOTAL PRECIO UNITARIO | 2371.47
ANÁLISIS DE PRECIO UNITARIO
MONTAJE MECANICO ESR-54
Actividad: IMPERMEABILIZACIÓN DE LOSA | Tuberia uniones roscada 3/4"
Unidad: | ml
Cantidad: | 1
Moneda: Bolivianos
|  |  |  | % | Precio | Precio | Costo
| Descripción | Und. | Cantidad | Productiv. | Improductivo | Productiv. | Total
1.- | MATERIALES
| Disco de desbaste | pza. | 0.25 |  |  | 15 | 3.75
| Sellador de junta | Kg | 2.5 |  |  | 150 | 375
[6 empty] | TOTAL MATERIALES | 378.75
2.- | MANO DE OBRA
| Supervisor de Montaje | hr | 1 |  |  | 56.7 | 56.7
| Oficial mecanico | hr | 1 |  |  | 39.76 | 39.76
| Montador mecanico | hr | 1 |  |  | 36.7 | 36.7
| Ayudante | hr | 1 |  |  | 13.75 | 13.75
[6 empty] | SUBTOTAL MANO DE OBRA | 146.91
| MANO DE OBRA INDIRECTA - % DE MANO DE OBRA DIRECTA |  |  |  |  | 10% | 14.691
[6 empty] | TOTAL MANO DE OBRA | 161.601
3.- | EQUIPO, MAQUINARIA Y HERRAMIENTAS
| Camion 20-25 Tn | HR | 0.5 |  |  | 320 | 160
| Maquina de soldadura | HR | 0.5 |  |  | 45.5 | 22.75
| generador electrico 200 kVA | HR | 1 |  |  | 204 | 204
| Compresor Diesel 150 pcm | HR | 0.5 |  |  | 45.4 | 22.7
| Torquimetro | HR | 0.5 |  |  | 30 | 15
| Maquina de corte, tarrajadora | HR | 0.5 |  |  | 25.4 | 12.7
| HERRAMIENTAS - % DEL TOTAL DE MANO DE OBRA |  |  |  |  | 5% | 7.3455
[6 empty] | TOTAL EQUIPO, MAQUINARIA Y HERRAMIENTAS | 444.4955
4.- | RECARGOS
| BENEFICIOS SOCIALES - % DE MANO DE OBRA DIRECTA |  |  |  |  | 71.18% | 104.5705
| IMPUESTO AL VALOR AGREGADO - % DE LA MANO DE OBRA DIRECTA |  |  |  |  | 14.94% | 21.9484
[6 empty] | TOTAL RECARGOS | 126.5189
5.- | GASTOS GENERALES Y ADMINISTRATIVOS
| GASTOS GENERALES - % De 1+2+3 |  |  |  |  | 12% | 118.1816
| GASTOS FINANCIEROS - % DE 1+2+3 |  |  |  |  | 0% | 0
| TRANSPORTE, MANIPULEO Y ALMAC. - % |  |  |  |  | 0% | 0
[6 empty] | TOTAL GASTOS GENERALES Y ADMINISTRATIVOS | 118.1816
6.- | UTILIDAD
| UTILIDAD - % DE 1+2+3 |  |  |  |  | 10% | 98.4847
[6 empty] | TOTAL UTILIDAD | 98.4847
7.- | IMPUESTOS A LAS TRANSACCIONES
| IMPUESTO A LAS TRANSACCIONES - % DE 1+2+3+4+5+6 |  |  |  |  | 3.09% | 41.0362
[6 empty] | TOTAL IMPUESTOS A LAS TRANSACCIONES | 41.0362
[6 empty] | TOTAL PRECIO UNITARIO | 1369.07
ANÁLISIS DE PRECIO UNITARIO
MONTAJE MECANICO ESR-54
Actividad: PINTURA LATEX PARA INTERIOR | Tuberia uniones roscada 1/2"
Unidad: | ml
Cantidad: | 1
Moneda: Bolivianos
|  |  |  | % | Precio | Precio | Costo
| Descripción | Und. | Cantidad | Productiv. | Improductivo | Productiv. | Total
1.- | MATERIALES
| Disco de desbaste | pza. | 0.25 |  |  | 15 | 3.75
| Sellador de junta | Kg | 2.5 |  |  | 150 | 375
[6 empty] | TOTAL MATERIALES | 378.75
2.- | MANO DE OBRA
| Supervisor de Montaje | hr | 0.5 |  |  | 56.7 | 28.35
| Oficial mecanico | hr | 0.5 |  |  | 39.76 | 19.88
| Montador mecanico | hr | 0.5 |  |  | 36.7 | 18.35
| Ayudante | hr | 0.5 |  |  | 13.75 | 6.875
[6 empty] | SUBTOTAL MANO DE OBRA | 73.455
| MANO DE OBRA INDIRECTA - % DE MANO DE OBRA DIRECTA |  |  |  |  | 10% | 7.3455
[6 empty] | TOTAL MANO DE OBRA | 80.8005
3.- | EQUIPO, MAQUINARIA Y HERRAMIENTAS
| Camion 20-25 Tn | HR | 0.5 |  |  | 320 | 160
| Maquina de soldadura | HR | 0 |  |  | 45.5 | 0
| generador electrico 200 kVA | HR | 0.5 |  |  | 204 | 102
| Compresor Diesel 150 pcm | HR | 0.5 |  |  | 45.4 | 22.7
| Torquimetro | HR | 0.2 |  |  | 30 | 6
| Maquina de corte, tarrajadora | HR | 0.2 |  |  | 25.4 | 5.08
| HERRAMIENTAS - % DEL TOTAL DE MANO DE OBRA |  |  |  |  | 5% | 3.6728
[6 empty] | TOTAL EQUIPO, MAQUINARIA Y HERRAMIENTAS | 299.4527
4.- | RECARGOS
| BENEFICIOS SOCIALES - % DE MANO DE OBRA DIRECTA |  |  |  |  | 71.18% | 52.2853
| IMPUESTO AL VALOR AGREGADO - % DE LA MANO DE OBRA DIRECTA |  |  |  |  | 14.94% | 10.9742
[6 empty] | TOTAL RECARGOS | 63.2594
5.- | GASTOS GENERALES Y ADMINISTRATIVOS
| GASTOS GENERALES - % De 1+2+3 |  |  |  |  | 5% | 37.9502
| GASTOS FINANCIEROS - % DE 1+2+3 |  |  |  |  | 0% | 0
| TRANSPORTE, MANIPULEO Y ALMAC. - % |  |  |  |  | 0% | 0
[6 empty] | TOTAL GASTOS GENERALES Y ADMINISTRATIVOS | 37.9502
6.- | UTILIDAD
| UTILIDAD - % DE 1+2+3 |  |  |  |  | 0.1 | 75.9003
[6 empty] | TOTAL UTILIDAD | 75.9003
7.- | IMPUESTOS A LAS TRANSACCIONES
| IMPUESTO A LAS TRANSACCIONES - % DE 1+2+3+4+5+6 |  |  |  |  | 0.0309 | 28.9259
[6 empty] | TOTAL IMPUESTOS A LAS TRANSACCIONES | 28.9259
[6 empty] | TOTAL PRECIO UNITARIO | 965.04
ANÁLISIS DE PRECIO UNITARIO
MONTAJE MECANICO ESR-54
Actividad: IMPERMEABILIZACIÓN DE LOSA | Soporteria tuberias y bandejas - Provision y Montaje
Unidad: | Tn
Cantidad: | 1
Moneda: Bolivianos
|  |  |  | % | Precio | Precio | Costo
| Descripción | Und. | Cantidad | Productiv. | Improductivo | Productiv. | Total
1.- | MATERIALES
| GROUT | m3 | 0.015 |  |  | 36289.44 | 544.3416
| ENCOFRADO PARA GROUT | m2 | 0.015 |  |  | 95 | 1.425
| PERFILES METALICOS A36 Normal doble "T" - IPN160 | ml | 1 |  |  | 19.47 | 19.47
| ALAMBRE Y ELECTRODO | kg | 2.5 |  |  | 145 | 362.5
[6 empty] | TOTAL MATERIALES | 927.7366
2.- | MANO DE OBRA
| AYUDANTE (MONTAJE, TORQUEO Y GROUTEADO) | hr | 2.5 |  |  | 13.75 | 34.375
| PEON | hr | 2.5 |  |  | 13.75 | 34.375
| Soldador Estructura / Cortador‐Oxigenista | hr | 4 |  |  | 36.7 | 146.8
| Ayudante Soldador / Amolador | hr | 4 |  |  | 19.85 | 79.4
| SUPERVISOR DE MONTAJE | hr | 4 |  |  | 56.7 | 226.8
| SUPERVISOR DE CALIDAD | hr | 4 |  |  | 39.76 | 159.04
[6 empty] | SUBTOTAL MANO DE OBRA | 680.79
| MANO DE OBRA INDIRECTA - % DE MANO DE OBRA DIRECTA |  |  |  |  | 10% | 68.079
[6 empty] | TOTAL MANO DE OBRA | 748.869
3.- | EQUIPO, MAQUINARIA Y HERRAMIENTAS
| CAMION HIDROGRUA 4 TON | HR | 6 |  |  | 238 | 1428
| CAMIONETA | HR | 1 |  |  | 23 | 23
| SOLDADORA FCAW | HR | 4 |  |  | 5.16 | 20.64
| HERRAMIENTA SOLDADOR | PZA | 1 |  |  | 12 | 12
| HERRAMIENTA MONTAJE Y GROUTING | PZA | 1 |  |  | 12 | 12
| HERRAMIENTAS - % DEL TOTAL DE MANO DE OBRA |  |  |  |  | 5% | 37.4434
[6 empty] | TOTAL EQUIPO, MAQUINARIA Y HERRAMIENTAS | 1533.0835
4.- | RECARGOS
| BENEFICIOS SOCIALES - % DE MANO DE OBRA DIRECTA |  |  |  |  | 71.18% | 484.5863
| IMPUESTO AL VALOR AGREGADO - % DE LA MANO DE OBRA DIRECTA |  |  |  |  | 14.94% | 101.71
[6 empty] | TOTAL RECARGOS | 586.2963
5.- | GASTOS GENERALES Y ADMINISTRATIVOS
| GASTOS GENERALES - % De 1+2+3 |  |  |  |  | 12% | 192.1395
| GASTOS FINANCIEROS - % DE 1+2+3 |  |  |  |  | 0% | 0
| TRANSPORTE, MANIPULEO Y ALMAC. - % |  |  |  |  | 0% | 0
[6 empty] | TOTAL GASTOS GENERALES Y ADMINISTRATIVOS | 192.1395
6.- | UTILIDAD
| UTILIDAD - % DE 1+2+3 |  |  |  |  | 10% | 160.1162
[6 empty] | TOTAL UTILIDAD | 160.1162
7.- | IMPUESTOS A LAS TRANSACCIONES
| IMPUESTO A LAS TRANSACCIONES - % DE 1+2+3+4+5+6 |  |  |  |  | 3.09% | 78.4772
[6 empty] | TOTAL IMPUESTOS A LAS TRANSACCIONES | 78.4772
[6 empty] | TOTAL PRECIO UNITARIO | 2618.19
ANÁLISIS DE PRECIO UNITARIO
MONTAJE MECANICO ESR-54
Actividad: | Pruebas Hidrostaticas
Unidad: | ml
Cantidad: | 1
Moneda: Bolivianos
|  |  |  | % | Precio | Precio | Costo
| Descripción | Und. | Cantidad | Productiv. | Improductivo | Productiv. | Total
1.- | MATERIALES
0
0
[6 empty] | TOTAL MATERIALES | 0
2.- | MANO DE OBRA
| AYUDANTE | hr | 2 |  |  | 13.75 | 27.5
| OFICIAL MECANICO | hr | 1.5 |  |  | 19.85 | 29.775
| SUPERVISOR PRUEBA HIDRAULICA | hr | 2 |  |  | 43.5 | 87
[6 empty] | SUBTOTAL MANO DE OBRA | 144.275
| MANO DE OBRA INDIRECTA - % DE MANO DE OBRA DIRECTA |  |  |  |  | 10% | 14.4275
[6 empty] | TOTAL MANO DE OBRA | 158.7025
3.- | EQUIPO, MAQUINARIA Y HERRAMIENTAS
| Bomba de Pruebas piping 1000-5000 PSI | HR | 1.5 |  |  | 60.17 | 90.255
| MEDIDOR DE PRESION (CON MANOMETROS, MANGUERAS Y CARTA) | HR | 1.5 |  |  | 31.17 | 46.755
| CAMIONETA | HR | 1 |  |  | 23 | 23
| HERRAMIENTA PRUEBA HIDRAULICA | PZA | 1 |  |  | 12 | 12
| HERRAMIENTAS - % DEL TOTAL DE MANO DE OBRA |  |  |  |  | 5% | 7.2138
[6 empty] | TOTAL EQUIPO, MAQUINARIA Y HERRAMIENTAS | 179.2237
4.- | RECARGOS
| BENEFICIOS SOCIALES - % DE MANO DE OBRA DIRECTA |  |  |  |  | 71.18% | 102.6949
| IMPUESTO AL VALOR AGREGADO - % DE LA MANO DE OBRA DIRECTA |  |  |  |  | 14.94% | 21.5547
[6 empty] | TOTAL RECARGOS | 124.2496
5.- | GASTOS GENERALES Y ADMINISTRATIVOS
| GASTOS GENERALES - % De 1+2+3 |  |  |  |  | 10% | 32.3499
| GASTOS FINANCIEROS - % DE 1+2+3 |  |  |  |  | 0% | 0
| TRANSPORTE, MANIPULEO Y ALMAC. - % |  |  |  |  | 0% | 0
[6 empty] | TOTAL GASTOS GENERALES Y ADMINISTRATIVOS | 32.3499
6.- | UTILIDAD
| UTILIDAD - % DE 1+2+3 |  |  |  |  | 15% | 48.5248
[6 empty] | TOTAL UTILIDAD | 48.5248
7.- | IMPUESTOS A LAS TRANSACCIONES
| IMPUESTO A LAS TRANSACCIONES - % DE 1+2+3+4+5+6 |  |  |  |  | 3.09% | 16.3345
[6 empty] | TOTAL IMPUESTOS A LAS TRANSACCIONES | 16.3345
[6 empty] | TOTAL PRECIO UNITARIO | 544.96
ANÁLISIS DE PRECIO UNITARIO
MONTAJE MECANICO ESR-54
Actividad: | END
Unidad: | Jta
Cantidad: | 1
Moneda: Bolivianos
|  |  |  | % | Precio | Precio | Costo
| Descripción | Und. | Cantidad | Productiv. | Improductivo | Productiv. | Total
1.- | MATERIALES
| LIQUIDO REVELADOR PARA TINTA PENETRANTE (SPRAY) | PZA | 0.05 |  |  | 560 | 28
| PELICULA RADIOGRAFICA JPG (PLACA) | PULG | 1 |  |  | 4.2 | 4.2
[6 empty] | TOTAL MATERIALES | 32.2
2.- | MANO DE OBRA
| RADIOLOGO NIVEL II | hr | 2 |  |  | 43.5 | 87
| RADIOLOGO NIVEL I | hr | 2 |  |  | 37.72 | 75.44
0
[6 empty] | SUBTOTAL MANO DE OBRA | 162.44
| MANO DE OBRA INDIRECTA - % DE MANO DE OBRA DIRECTA |  |  |  |  | 10% | 16.244
[6 empty] | TOTAL MANO DE OBRA | 178.684
3.- | EQUIPO, MAQUINARIA Y HERRAMIENTAS
| EQUIPO CON FUENTE DE IRIDIUM -192 | HR | 1 |  |  | 514.5 | 514.5
| LABORATORIO MOVIL PARA PROCESADO DE PELICULA | HR | 1.5 |  |  | 357 | 535.5
| CAMIONETA | HR | 1 |  |  | 23 | 23
| HERRAMIENTAS - % DEL TOTAL DE MANO DE OBRA |  |  |  |  | 5% | 8.9342
[6 empty] | TOTAL EQUIPO, MAQUINARIA Y HERRAMIENTAS | 1081.9342
4.- | RECARGOS
| BENEFICIOS SOCIALES - % DE MANO DE OBRA DIRECTA |  |  |  |  | 71.18% | 115.6248
| IMPUESTO AL VALOR AGREGADO - % DE LA MANO DE OBRA DIRECTA |  |  |  |  | 14.94% | 24.2685
[6 empty] | TOTAL RECARGOS | 139.8933
5.- | GASTOS GENERALES Y ADMINISTRATIVOS
| GASTOS GENERALES - % De 1+2+3 |  |  |  |  | 10% | 129.2818
| GASTOS FINANCIEROS - % DE 1+2+3 |  |  |  |  | 0% | 0
| TRANSPORTE, MANIPULEO Y ALMAC. - % |  |  |  |  | 0% | 0
[6 empty] | TOTAL GASTOS GENERALES Y ADMINISTRATIVOS | 129.2818
6.- | UTILIDAD
| UTILIDAD - % DE 1+2+3 |  |  |  |  | 15% | 193.9227
[6 empty] | TOTAL UTILIDAD | 193.9227
7.- | IMPUESTOS A LAS TRANSACCIONES
| IMPUESTO A LAS TRANSACCIONES - % DE 1+2+3+4+5+6 |  |  |  |  | 3.09% | 54.2578
[6 empty] | TOTAL IMPUESTOS A LAS TRANSACCIONES | 54.2578
[6 empty] | TOTAL PRECIO UNITARIO | 1810.17
ANÁLISIS DE PRECIO UNITARIO
MONTAJE MECANICO ESR-54
Actividad: | Limpieza quimica o decapado inoxidabHe
Unidad: | Jta
Cantidad: | 1
Moneda: Bolivianos
|  |  |  | % | Precio | Precio | Costo
| Descripción | Und. | Cantidad | Productiv. | Improductivo | Productiv. | Total
1.- | MATERIALES
| ACIDO PARA DECAPADO | PZA | 0.05 |  |  | 285 | 14.25
| LIQUIDO PASIVADOR | PZA | 0.05 |  |  | 285 | 14.25
[6 empty] | TOTAL MATERIALES | 28.5
2.- | MANO DE OBRA
| AYUDANTE | hr | 1 |  |  | 13.75 | 13.75
| INSPECTOR DE SOLDADURA NIVEL I | hr | 1 |  |  | 43.5 | 43.5
0
[6 empty] | SUBTOTAL MANO DE OBRA | 57.25
| MANO DE OBRA INDIRECTA - % DE MANO DE OBRA DIRECTA |  |  |  |  | 10% | 5.725
[6 empty] | TOTAL MANO DE OBRA | 62.975
3.- | EQUIPO, MAQUINARIA Y HERRAMIENTAS
| CAMIONETA | HR | 1 |  |  | 23 | 23
| HERRAMIENTAS - % DEL TOTAL DE MANO DE OBRA |  |  |  |  | 5% | 3.1488
[6 empty] | TOTAL EQUIPO, MAQUINARIA Y HERRAMIENTAS | 26.1487
4.- | RECARGOS
| BENEFICIOS SOCIALES - % DE MANO DE OBRA DIRECTA |  |  |  |  | 71.18% | 40.7505
| IMPUESTO AL VALOR AGREGADO - % DE LA MANO DE OBRA DIRECTA |  |  |  |  | 14.94% | 8.5532
[6 empty] | TOTAL RECARGOS | 49.3037
5.- | GASTOS GENERALES Y ADMINISTRATIVOS
| GASTOS GENERALES - % De 1+2+3 |  |  |  |  | 10% | 11.7624
| GASTOS FINANCIEROS - % DE 1+2+3 |  |  |  |  | 0% | 0
| TRANSPORTE, MANIPULEO Y ALMAC. - % |  |  |  |  | 0% | 0
[6 empty] | TOTAL GASTOS GENERALES Y ADMINISTRATIVOS | 11.7624
6.- | UTILIDAD
| UTILIDAD - % DE 1+2+3 |  |  |  |  | 15% | 17.6436
[6 empty] | TOTAL UTILIDAD | 17.6436
7.- | IMPUESTOS A LAS TRANSACCIONES
| IMPUESTO A LAS TRANSACCIONES - % DE 1+2+3+4+5+6 |  |  |  |  | 3.09% | 6.0667
[6 empty] | TOTAL IMPUESTOS A LAS TRANSACCIONES | 6.0667
[6 empty] | TOTAL PRECIO UNITARIO | 202.4
ANÁLISIS DE PRECIO UNITARIO
MONTAJE MECANICO ESR-54
Actividad: | Recubrimiento de Tuberias
Unidad: | m2
Cantidad: | 1
Moneda: Bolivianos
|  |  |  | % | Precio | Precio | Costo
| Descripción | Und. | Cantidad | Productiv. | Improductivo | Productiv. | Total
1.- | MATERIALES
| TAPE TIPO POLIKEN | M2 | 1 |  |  | 315 | 315
| RECUBRIMIENTO PARA HOLIDAY | ML | 1 |  |  | 329 | 329
[6 empty] | TOTAL MATERIALES | 644
2.- | MANO DE OBRA
| AYUDANTE | hr | 1 |  |  | 13.75 | 13.75
| MAESTRO ENCINTADOR | hr | 1 |  |  | 19.85 | 19.85
| SUPERVISOR DE MONTAJE | hr | 1 |  |  | 56.7 | 56.7
[6 empty] | SUBTOTAL MANO DE OBRA | 90.3
| MANO DE OBRA INDIRECTA - % DE MANO DE OBRA DIRECTA |  |  |  |  | 10% | 9.03
[6 empty] | TOTAL MANO DE OBRA | 99.33
3.- | EQUIPO, MAQUINARIA Y HERRAMIENTAS
| EQUIPO HOLIDAY | HR | 0.5 |  |  | 350 | 175
| CAMIONETA | HR | 1 |  |  | 23 | 23
| HERRAMIENTAS - % DEL TOTAL DE MANO DE OBRA |  |  |  |  | 0.05 | 4.9665
[6 empty] | TOTAL EQUIPO, MAQUINARIA Y HERRAMIENTAS | 202.9665
4.- | RECARGOS
| BENEFICIOS SOCIALES - % DE MANO DE OBRA DIRECTA |  |  |  |  | 71.18% | 64.2755
| IMPUESTO AL VALOR AGREGADO - % DE LA MANO DE OBRA DIRECTA |  |  |  |  | 14.94% | 13.4908
[6 empty] | TOTAL RECARGOS | 77.7664
5.- | GASTOS GENERALES Y ADMINISTRATIVOS
| GASTOS GENERALES - % De 1+2+3 |  |  |  |  | 10% | 94.6297
| GASTOS FINANCIEROS - % DE 1+2+3 |  |  |  |  | 0% | 0
| TRANSPORTE, MANIPULEO Y ALMAC. - % |  |  |  |  | 0% | 0
[6 empty] | TOTAL GASTOS GENERALES Y ADMINISTRATIVOS | 94.6297
6.- | UTILIDAD
| UTILIDAD - % DE 1+2+3 |  |  |  |  | 15% | 141.9445
[6 empty] | TOTAL UTILIDAD | 141.9445
7.- | IMPUESTOS A LAS TRANSACCIONES
| IMPUESTO A LAS TRANSACCIONES - % DE 1+2+3+4+5+6 |  |  |  |  | 3.09% | 38.9537
[6 empty] | TOTAL IMPUESTOS A LAS TRANSACCIONES | 38.9537
[6 empty] | TOTAL PRECIO UNITARIO | 1299.59
ANÁLISIS DE PRECIO UNITARIO
MONTAJE MECANICO ESR-54
Actividad: | Recubrimiento de aislante criogenico
Unidad: | m2
Cantidad: | 1
Moneda: Bolivianos
|  |  |  | % | Precio | Precio | Costo
| Descripción | Und. | Cantidad | Productiv. | Improductivo | Productiv. | Total
1.- | MATERIALES
| AISLANTE DE TUBERIAS DE POLIURETANO | M2 | 1 |  |  | 448 | 448
| PROTECCION DE ACERO INOX PARA AISLANTE (0,75MM) | M2 | 1 |  |  | 98.83 | 98.83
0
[6 empty] | TOTAL MATERIALES | 546.83
2.- | MANO DE OBRA
| AYUDANTE | hr | 1.5 |  |  | 13.75 | 20.625
| OFICIAL MECANICO | hr | 1.5 |  |  | 39.76 | 59.64
0
[6 empty] | SUBTOTAL MANO DE OBRA | 80.265
| MANO DE OBRA INDIRECTA - % DE MANO DE OBRA DIRECTA |  |  |  |  | 10% | 8.0265
[6 empty] | TOTAL MANO DE OBRA | 88.2915
3.- | EQUIPO, MAQUINARIA Y HERRAMIENTAS
| CAMIONETA | HR | 1 |  |  | 23 | 23
| HERRAMIENTAS - % DEL TOTAL DE MANO DE OBRA |  |  |  |  | 5% | 4.4146
[6 empty] | TOTAL EQUIPO, MAQUINARIA Y HERRAMIENTAS | 27.4146
4.- | RECARGOS
| BENEFICIOS SOCIALES - % DE MANO DE OBRA DIRECTA |  |  |  |  | 71.18% | 57.1326
| IMPUESTO AL VALOR AGREGADO - % DE LA MANO DE OBRA DIRECTA |  |  |  |  | 14.94% | 11.9916
[6 empty] | TOTAL RECARGOS | 69.1242
5.- | GASTOS GENERALES Y ADMINISTRATIVOS
| GASTOS GENERALES - % De 1+2+3 |  |  |  |  | 10% | 66.2536
| GASTOS FINANCIEROS - % DE 1+2+3 |  |  |  |  | 0% | 0
| TRANSPORTE, MANIPULEO Y ALMAC. - % |  |  |  |  | 0% | 0
[6 empty] | TOTAL GASTOS GENERALES Y ADMINISTRATIVOS | 66.2536
6.- | UTILIDAD
| UTILIDAD - % DE 1+2+3 |  |  |  |  | 15% | 99.3804
[6 empty] | TOTAL UTILIDAD | 99.3804
7.- | IMPUESTOS A LAS TRANSACCIONES
| IMPUESTO A LAS TRANSACCIONES - % DE 1+2+3+4+5+6 |  |  |  |  | 3.09% | 27.7264
[6 empty] | TOTAL IMPUESTOS A LAS TRANSACCIONES | 27.7264
[6 empty] | TOTAL PRECIO UNITARIO | 925.02
ANÁLISIS DE PRECIO UNITARIO
MONTAJE MECANICO ESR-54
Actividad: IMPERMEABILIZACIÓN DE LOSA | Pintura Tuberias y soporteria
Unidad: | m2
Cantidad: | 1
Moneda: Bolivianos
|  |  |  | % | Precio | Precio | Costo
| Descripción | Und. | Cantidad | Productiv. | Improductivo | Productiv. | Total
1.- | MATERIALES
| PINTURA BASE ANTICORROSIVA | KG | 2 |  |  | 14.84 | 29.68
| PINTURA FINAL ANTICORROSIVA | KG | 6 |  |  | 15.264 | 91.584
[6 empty] | TOTAL MATERIALES | 121.264
2.- | MANO DE OBRA
| PINTOR INDUSTRIAL | HR | 1.6 |  |  | 19.85 | 31.76
| AYUDANTE | HR | 1.6 |  |  | 13.75 | 22
| SUPERVISOR DE CALIDAD | HR | 0.5 |  |  | 39.76 | 19.88
[6 empty] | SUBTOTAL MANO DE OBRA | 73.64
| MANO DE OBRA INDIRECTA - % DE MANO DE OBRA DIRECTA |  |  |  |  | 10% | 7.364
[6 empty] | TOTAL MANO DE OBRA | 81.004
3.- | EQUIPO, MAQUINARIA Y HERRAMIENTAS
| COBERTOR Y SOPORTE PARA PINTURA | HR | 2 |  |  | 5.16 | 10.32
| CAMIONETA | HR | 2 |  |  | 23 | 46
| COMPRESOR DE ARENADO | HR | 1 |  |  | 49.38 | 49.38
| COMPRESOR DE PINTURA | HR | 2 |  |  | 36.5 | 73
| HERRAMIENTA PINTURA | PZA | 1 |  |  | 7.74 | 7.74
| HERRAMIENTAS - % DEL TOTAL DE MANO DE OBRA |  |  |  |  | 5% | 3.682
[6 empty] | TOTAL EQUIPO, MAQUINARIA Y HERRAMIENTAS | 190.122
4.- | RECARGOS
| BENEFICIOS SOCIALES - % DE MANO DE OBRA DIRECTA |  |  |  |  | 71.18% | 52.417
| IMPUESTO AL VALOR AGREGADO - % DE LA MANO DE OBRA DIRECTA |  |  |  |  | 14.94% | 11.0018
[6 empty] | TOTAL RECARGOS | 63.4188
5.- | GASTOS GENERALES Y ADMINISTRATIVOS
| GASTOS GENERALES - % De 1+2+3 |  |  |  |  | 12% | 47.0868
| GASTOS FINANCIEROS - % DE 1+2+3 |  |  |  |  | 0 | 0
| TRANSPORTE, MANIPULEO Y ALMAC. - % |  |  |  |  | 0 | 0
[6 empty] | TOTAL GASTOS GENERALES Y ADMINISTRATIVOS | 47.0868
6.- | UTILIDAD
| UTILIDAD - % DE 1+2+3 |  |  |  |  | 10% | 39.239
[6 empty] | TOTAL UTILIDAD | 39.239
7.- | IMPUESTOS A LAS TRANSACCIONES
| IMPUESTO A LAS TRANSACCIONES - % DE 1+2+3+4+5+6 |  |  |  |  | 3.09% | 16.752
[6 empty] | TOTAL IMPUESTOS A LAS TRANSACCIONES | 16.752
[6 empty] | TOTAL PRECIO UNITARIO | 558.89
ANÁLISIS DE PRECIO UNITARIO
MONTAJE MECANICO ESR-54
Actividad: | Limpieza Montaje Mecanico
Unidad: | Glb
Cantidad: | 1
Moneda: Bolivianos
|  |  |  | % | Precio | Precio | Costo
| Descripción | Und. | Cantidad | Productiv. | Improductivo | Productiv. | Total
1.- | MATERIALES
| PEAJES | GBL | 1 |  |  | 200 | 200
| MATERIALES VARIOS | GBL | 1 |  |  | 100 | 100
[6 empty] | TOTAL MATERIALES | 300
2.- | MANO DE OBRA
| AYUDANTE | hr | 30 |  |  | 13.75 | 412.5
| CAPATAZ | hr | 10 |  |  | 27.74 | 277.4
[6 empty] | SUBTOTAL MANO DE OBRA | 689.9
| MANO DE OBRA INDIRECTA - % DE MANO DE OBRA DIRECTA |  |  |  |  | 10% | 68.99
[6 empty] | TOTAL MANO DE OBRA | 758.89
3.- | EQUIPO, MAQUINARIA Y HERRAMIENTAS
| LOW BOY | HR | 20 |  |  | 470.47 | 9409.4
| GRUA | HR | 10 |  |  | 1050 | 10500
| CAMIONETA | HR | 6 |  |  | 23 | 138
| MICROBUS | HR | 6 |  |  | 101 | 606
| CAMION | HR | 10 |  |  | 120 | 1200
| HERRAMIENTAS - % DEL TOTAL DE MANO DE OBRA |  |  |  |  | 5% | 34.495
[6 empty] | TOTAL EQUIPO, MAQUINARIA Y HERRAMIENTAS | 21887.895
4.- | RECARGOS
| BENEFICIOS SOCIALES - % DE MANO DE OBRA DIRECTA |  |  |  |  | 71.18% | 491.0708
| IMPUESTO AL VALOR AGREGADO - % DE LA MANO DE OBRA DIRECTA |  |  |  |  | 14.94% | 103.0711
[6 empty] | TOTAL RECARGOS | 594.1419
5.- | GASTOS GENERALES Y ADMINISTRATIVOS
| GASTOS GENERALES - % De 1+2+3 |  |  |  |  | 12% | 2753.6142
| GASTOS FINANCIEROS - % DE 1+2+3 |  |  |  |  | 0 | 0
| TRANSPORTE, MANIPULEO Y ALMAC. - % |  |  |  |  | 0 | 0
[6 empty] | TOTAL GASTOS GENERALES Y ADMINISTRATIVOS | 2753.6142
6.- | UTILIDAD
| UTILIDAD - % DE 1+2+3 |  |  |  |  | 10% | 2294.6785
[6 empty] | TOTAL UTILIDAD | 2294.6785
7.- | IMPUESTOS A LAS TRANSACCIONES
| IMPUESTO A LAS TRANSACCIONES - % DE 1+2+3+4+5+6 |  |  |  |  | 3.09% | 883.4069
[6 empty] | TOTAL IMPUESTOS A LAS TRANSACCIONES | 883.4069
[6 empty] | TOTAL PRECIO UNITARIO | 29472.63
ANÁLISIS DE PRECIO UNITARIO
PROYECTO: PEM ESTACIONES SATELITALES DE REGASIFICACION
Actividad: | PRECOMISIONADO
Unidad: | Glb
Cantidad: | 1
Moneda: Bolivianos
|  |  |  | % | Precio | Precio | Costo
| Descripción | Und. | Cantidad | Productiv. | Improductivo | Productiv. | Total
1.- | MATERIALES E INSUMOS
| Nitrogeno | kg | 1500 |  |  | 17 | 25500
| Agua | m3 | 18 |  |  | 4.48 | 80.64
0
[6 empty] | TOTAL MATERIALES | 25580.64
2.- | MANO DE OBRA
| Supervisor de PRECOM | hr | 50 |  |  | 1044 | 52200
| Especilista mecanico | hr | 100 |  |  | 185 | 18500
| Ayudante Mecanico | hr | 100 |  |  | 52.6 | 5260
| Especilista Electrico | hr | 100 |  |  | 185 | 18500
| Ayudante Electrico | hr | 100 |  |  | 52 | 5200
| Especilista Instrumentista | hr | 100 |  |  | 185 | 18500
| Ayudante Instrumentista | hr | 100 |  |  | 52 | 5200
| Chofer | hr | 50 |  |  | 13.5 | 675
[6 empty] | SUBTOTAL MANO DE OBRA | 124035
| MANO DE OBRA INDIRECTA - % DE MANO DE OBRA DIRECTA |  |  |  |  | 10% | 1633.5
[6 empty] | TOTAL MANO DE OBRA | 125668.5
3.- | EQUIPO, MAQUINARIA Y HERRAMIENTAS
| Banco de ensayo para el timbrado de las valvulas | PZA | 1 |  |  | 14000 | 14000
| Compresor de aire | PZA | 1 |  |  | 1250 | 1250
| Telurimetro de 4 puntos | PZA | 1 |  |  | 2562.5 | 2562.5
| Megger de aislamiento | PZA | 1 |  |  | 2689.09 | 2689.09
| Multimetro RMS | PZA | 1 |  |  | 157.04 | 157.04
| TTR | PZA | 1 |  |  | 2285.72 | 2285.72
| Hipot | PZA | 1 |  |  | 839.35 | 839.35
| Equipo de inyeccion secundaria de corriente | PZA | 1 |  |  | 2400 | 2400
| Equipo de inyeccion de tension | PZA | 1 |  |  | 2600 | 2600
| Osciloscopia de 4 canales | PZA | 1 |  |  | 325.67 | 325.67
| Cisterna Crigoénica (GNL y N2) | UND | 1 |  |  | 28257.6 | 28257.6
| Camioneta | UND | 1 |  |  | 2333.3333 | 2333.3333
| HERRAMIENTAS - % DEL TOTAL DE MANO DE OBRA |  |  |  |  | 5% | 6821.925
[6 empty] | TOTAL EQUIPO, MAQUINARIA Y HERRAMIENTAS | 66522.2283
4.- | RECARGOS
| BENEFICIOS SOCIALES - % DE MANO DE OBRA DIRECTA |  |  |  |  | 71.18% | 88288.113
| IMPUESTO AL VALOR AGREGADO - % DE LA MANO DE OBRA DIRECTA |  |  |  |  | 14.94% | 18530.829
[6 empty] | TOTAL RECARGOS | 106818.942
5.- | GASTOS GENERALES Y ADMINISTRATIVOS
| GASTOS GENERALES - % De 1+2+3 |  |  |  |  | 12% | 26132.5642
| GASTOS FINANCIEROS - % DE 1+2+3 |  |  |  |  | 0% | 0
| TRANSPORTE, MANIPULEO Y ALMAC. - % |  |  |  |  | 0% | 0
[6 empty] | TOTAL GASTOS GENERALES Y ADMINISTRATIVOS | 26132.5642
6.- | UTILIDAD
| UTILIDAD - % DE 1+2+3 |  |  |  |  | 10% | 21777.1368
[6 empty] | TOTAL UTILIDAD | 21777.1368
7.- | IMPUESTOS A LAS TRANSACCIONES
| IMPUESTO A LAS TRANSACCIONES - % DE 1+2+3+4+5+6 |  |  |  |  | 3.09% | 11510.2504
[6 empty] | TOTAL IMPUESTOS A LAS TRANSACCIONES | 11510.2504
[6 empty] | TOTAL PRECIO UNITARIO | 384010.26
[6 empty] | $US | 55173.8879
ANÁLISIS DE PRECIO UNITARIO
PROYECTO: PEM ESTACIONES SATELITALES DE REGASIFICACION
Actividad: | Comisionado
Unidad: | Glb
Cantidad: | 1
Moneda: Bolivianos
|  |  |  | % | Precio | Precio | Costo
| Descripción | Und. | Cantidad | Productiv. | Improductivo | Productiv. | Total
1.- | MATERIALES E INSUMOS
| Nitrogeno | kg | 12000 |  |  | 17 | 204000
| Agua Glicolada | kg | 0 |  |  | 4.48 | 0
0
[6 empty] | TOTAL MATERIALES | 204000
2.- | MANO DE OBRA
| Supervisor de COM | hr | 60 |  |  | 1044 | 62640
| Especilista mecanico | hr | 60 |  |  | 185 | 11100
| Ayudante Mecanico | hr | 60 |  |  | 52.6 | 3156
| Especilista Electrico | hr | 60 |  |  | 185 | 11100
| Ayudante Electrico | hr | 60 |  |  | 52 | 3120
| Especilista Instrumentista | hr | 60 |  |  | 185 | 11100
| Ayudante Instrumentista | hr | 60 |  |  | 52 | 3120
| Chofer | hr | 60 |  |  | 13.5 | 810
[6 empty] | SUBTOTAL MANO DE OBRA | 106146
| MANO DE OBRA INDIRECTA - % DE MANO DE OBRA DIRECTA |  |  |  |  | 10% | 7374
[6 empty] | TOTAL MANO DE OBRA | 113520
3.- | EQUIPO, MAQUINARIA Y HERRAMIENTAS
| Moto Generador | PZA | 1 |  |  | 4800 | 4800
| Pinzas amperimetricas RMS | PZA | 1 |  |  | 107.75 | 107.75
| Multimetro | PZA | 1 |  |  | 157.04 | 157.04
| Secuensimetro | PZA | 1 |  |  | 104 | 104
| Tacometro | PZA | 1 |  |  | 109 | 109
| Analizador de redes | PZA | 1 |  |  | 122.3 | 122.3
| Termometro infrarojo | PZA | 1 |  |  | 114.45 | 114.45
| Camara infrarrojo | PZA | 1 |  |  | 175.35 | 175.35
| Pertiga con detector de media tension | PZA | 1 |  |  | 185.6 | 185.6
| Equipo de inyeccion secundaria de corriente | PZA | 1 |  |  | 2400 | 2400
| Equipo de inyeccion de tension | PZA | 1 |  |  | 2600 | 2600
| Cisterna Crigoénica (GNL y N2) | UND | 1 |  |  | 28257.6 | 28257.6
| Camioneta | PZA | 1 |  |  | 2333.3333 | 2333.3333
| HERRAMIENTAS - % DEL TOTAL DE MANO DE OBRA |  |  |  |  | 5% | 5838.03
[6 empty] | TOTAL EQUIPO, MAQUINARIA Y HERRAMIENTAS | 47304.4533
4.- | RECARGOS
| BENEFICIOS SOCIALES - % DE MANO DE OBRA DIRECTA |  |  |  |  | 71.18% | 75554.7228
| IMPUESTO AL VALOR AGREGADO - % DE LA MANO DE OBRA DIRECTA |  |  |  |  | 14.94% | 15858.2124
[6 empty] | TOTAL RECARGOS | 91412.9352
5.- | GASTOS GENERALES Y ADMINISTRATIVOS
| GASTOS GENERALES - % De 1+2+3 |  |  |  |  | 12% | 43778.9344
| GASTOS FINANCIEROS - % DE 1+2+3 |  |  |  |  | 0% | 0
| TRANSPORTE, MANIPULEO Y ALMAC. - % |  |  |  |  | 0% | 0
[6 empty] | TOTAL GASTOS GENERALES Y ADMINISTRATIVOS | 43778.9344
6.- | UTILIDAD
| UTILIDAD - % DE 1+2+3 |  |  |  |  | 10% | 21777.1368
[6 empty] | TOTAL UTILIDAD | 21777.1368
7.- | IMPUESTOS A LAS TRANSACCIONES
| IMPUESTO A LAS TRANSACCIONES - % DE 1+2+3+4+5+6 |  |  |  |  | 3.09% | 16123.4179
[6 empty] | TOTAL IMPUESTOS A LAS TRANSACCIONES | 16123.4179
[6 empty] | TOTAL PRECIO UNITARIO | 537916.88
[6 empty] | $US | 77286.908
ANÁLISIS DE PRECIO UNITARIO
PROYECTO: PEM ESTACIONES SATELITALES DE REGASIFICACION
Actividad: | PUESTA EN MARCHA
Unidad: | GLB
Cantidad: | 1
Moneda: Bolivianos
|  |  |  | % | Precio | Precio | Costo
| Descripción | Und. | Cantidad | Productiv. | Improductivo | Productiv. | Total
1.- | MATERIALES E INSUMOS
| Nitrogeno | kg | 0 |  |  | 35 | 0
| Agua Glicolada | kg | 0 |  |  | 4.48 | 0
[6 empty] | TOTAL MATERIALES | 0
2.- | MANO DE OBRA
| Especilista PEM | hr | 50 |  |  | 1044 | 52200
| Especilista mecanico | hr | 50 |  |  | 240.5 | 12025
| Ayudante Mecanico | hr | 50 |  |  | 68.38 | 3419
| Especilista Electrico | hr | 50 |  |  | 240.5 | 12025
| Ayudante Electrico | hr | 50 |  |  | 67.6 | 3380
| Especilista Instrumentista | hr | 50 |  |  | 240.5 | 12025
| Ayudante Instrumentista | hr | 50 |  |  | 67.6 | 3380
| Chofer | hr | 50 |  |  | 13.5 | 675
0
[6 empty] | SUBTOTAL MANO DE OBRA | 99129
| MANO DE OBRA INDIRECTA - % DE MANO DE OBRA DIRECTA |  |  |  |  | 10% | 9912.9
[6 empty] | TOTAL MANO DE OBRA | 109041.9
3.- | EQUIPO, MAQUINARIA Y HERRAMIENTAS
| Moto generador | Pza | 1 |  |  | 4800 | 4800
| Cisterna Crigoénica (GNL y N2) | UND | 1 |  |  | 28257.6 | 28257.6
| Camioneta | Und. | 1 |  |  | 2333.3333 | 2333.3333
0
| HERRAMIENTAS - % DEL TOTAL DE MANO DE OBRA |  |  |  |  | 5% | 5452.095
[6 empty] | TOTAL EQUIPO, MAQUINARIA Y HERRAMIENTAS | 40843.0283
4.- | RECARGOS
| BENEFICIOS SOCIALES - % DE MANO DE OBRA DIRECTA |  |  |  |  | 71.18% | 70560.0222
| IMPUESTO AL VALOR AGREGADO - % DE LA MANO DE OBRA DIRECTA |  |  |  |  | 14.94% | 14809.8726
[6 empty] | TOTAL RECARGOS | 85369.8948
5.- | GASTOS GENERALES Y ADMINISTRATIVOS
| GASTOS GENERALES - % De 1+2+3 |  |  |  |  | 12% | 17986.1914
| GASTOS FINANCIEROS - % DE 1+2+3 |  |  |  |  | 0% | 0
| TRANSPORTE, MANIPULEO Y ALMAC. - % |  |  |  |  | 0% | 0
[6 empty] | TOTAL GASTOS GENERALES Y ADMINISTRATIVOS | 17986.1914
6.- | UTILIDAD
| UTILIDAD - % DE 1+2+3 |  |  |  |  | 10% | 14988.4928
[6 empty] | TOTAL UTILIDAD | 14988.4928
7.- | IMPUESTOS A LAS TRANSACCIONES
| IMPUESTO A LAS TRANSACCIONES - % DE 1+2+3+4+5+6 |  |  |  |  | 3.09% | 8288.2918
[6 empty] | TOTAL IMPUESTOS A LAS TRANSACCIONES | 8288.2918
[6 empty] | TOTAL PRECIO UNITARIO | 276517.8
[6 empty] | $US | 39729.569
ANÁLISIS DE PRECIO UNITARIO
PROYECTO: PEM ESTACIONES SATELITALES DE REGASIFICACION
Actividad: IMPERMEABILIZACIÓN DE CUBIERTA | DESMOVILIZACION
Unidad: | GLB
Cantidad: | 1
Moneda: Bolivianos
|  |  |  | % | Precio | Precio | Costo
| Descripción | Und. | Cantidad | Productiv. | Improductivo | Productiv. | Total
1.- | MATERIALES E INSUMOS
| Materiales de Limpieza | GLB | 1 |  |  | 1000 | 1000
0
[6 empty] | TOTAL MATERIALES | 1000
2.- | MANO DE OBRA
| Ayudante | hr | 30 |  |  | 13.5 | 405
| Chofer | hr | 20 |  |  | 15.5 | 310
0
[6 empty] | SUBTOTAL MANO DE OBRA | 715
| MANO DE OBRA INDIRECTA - % DE MANO DE OBRA DIRECTA |  |  |  |  | 10% | 31
[6 empty] | TOTAL MANO DE OBRA | 746
3.- | EQUIPO, MAQUINARIA Y HERRAMIENTAS
| Trailer | GLB | 1 |  |  | 42386.4 | 42386.4
| Bus de Personal | GLB | 1 |  |  | 10500 | 10500
| Camion con Grua | GLB | 1 |  |  | 8750 | 8750
| Camioneta | GLB | 1 |  |  | 1173 | 1173
0
| HERRAMIENTAS - % DEL TOTAL DE MANO DE OBRA |  |  |  |  | 5% | 17.05
[6 empty] | TOTAL EQUIPO, MAQUINARIA Y HERRAMIENTAS | 62826.45
4.- | RECARGOS
| BENEFICIOS SOCIALES - % DE MANO DE OBRA DIRECTA |  |  |  |  | 71.18% | 220.658
| IMPUESTO AL VALOR AGREGADO - % DE LA MANO DE OBRA DIRECTA |  |  |  |  | 14.94% | 46.314
[6 empty] | TOTAL RECARGOS | 266.972
5.- | GASTOS GENERALES Y ADMINISTRATIVOS
| GASTOS GENERALES - % De 1+2+3 |  |  |  |  | 12% | 7748.694
| GASTOS FINANCIEROS - % DE 1+2+3 |  |  |  |  | 0% | 0
| TRANSPORTE, MANIPULEO Y ALMAC. - % |  |  |  |  | 0% | 0
[6 empty] | TOTAL GASTOS GENERALES Y ADMINISTRATIVOS | 7748.694
6.- | UTILIDAD
| UTILIDAD - % DE 1+2+3 |  |  |  |  | 10% | 6457.245
[6 empty] | TOTAL UTILIDAD | 6457.245
7.- | IMPUESTOS A LAS TRANSACCIONES
| IMPUESTO A LAS TRANSACCIONES - % DE 1+2+3+4+5+6 |  |  |  |  | 3.09% | 2442.5017
[6 empty] | TOTAL IMPUESTOS A LAS TRANSACCIONES | 2442.5017
[6 empty] | TOTAL PRECIO UNITARIO | 81487.86
[6 empty] | $US | 11708.0259
ANÁLISIS DE PRECIO UNITARIO
0
Actividad: IMPERMEABILIZACIÓN DE CUBIERTA | DATA BOOKS - PLANOS AS BUILT
Unidad: | GLB
Cantidad: | 1
Moneda: Bolivianos
|  |  |  | % | Precio | Precio | Costo
| Descripción | Und. | Cantidad | Productiv. | Improductivo | Productiv. | Total
1.- | MATERIALES E INSUMOS
| VARIOS (HOAS A4,A3, TINTA, CD) | GLB | 1 |  |  | 5000 | 5000
0
[6 empty] | TOTAL MATERIALES | 5000
2.- | MANO DE OBRA
| CADISTA | hr | 200 |  |  | 28 | 5600
| INGENIERO DE DISEÑO | hr | 100 |  |  | 36.6 | 3660
| CALIDAD | hr | 50 |  |  | 36.6 | 1830
0
[6 empty] | SUBTOTAL MANO DE OBRA | 11090
| MANO DE OBRA INDIRECTA - % DE MANO DE OBRA DIRECTA |  |  |  |  | 5% | 91.5
[6 empty] | TOTAL MANO DE OBRA | 11181.5
3.- | EQUIPO, MAQUINARIA Y HERRAMIENTAS
0
0
| HERRAMIENTAS - % DEL TOTAL DE MANO DE OBRA |  |  |  |  | 5% | 96.075
[6 empty] | TOTAL EQUIPO, MAQUINARIA Y HERRAMIENTAS | 96.075
4.- | RECARGOS
| BENEFICIOS SOCIALES - % DE MANO DE OBRA DIRECTA |  |  |  |  | 71.18% | 1302.594
| IMPUESTO AL VALOR AGREGADO - % DE LA MANO DE OBRA DIRECTA |  |  |  |  | 14.94% | 273.402
[6 empty] | TOTAL RECARGOS | 1575.996
5.- | GASTOS GENERALES Y ADMINISTRATIVOS
| GASTOS GENERALES - % De 1+2+3 |  |  |  |  | 12% | 1953.309
| GASTOS FINANCIEROS - % DE 1+2+3 |  |  |  |  | 0% | 0
| TRANSPORTE, MANIPULEO Y ALMAC. - % |  |  |  |  | 0% | 0
[6 empty] | TOTAL GASTOS GENERALES Y ADMINISTRATIVOS | 1953.309
6.- | UTILIDAD
| UTILIDAD - % DE 1+2+3 |  |  |  |  | 10% | 1627.7575
[6 empty] | TOTAL UTILIDAD | 1627.7575
7.- | IMPUESTOS A LAS TRANSACCIONES
| IMPUESTO A LAS TRANSACCIONES - % DE 1+2+3+4+5+6 |  |  |  |  | 3.09% | 662.3303
[6 empty] | TOTAL IMPUESTOS A LAS TRANSACCIONES | 662.3303
[6 empty] | TOTAL PRECIO UNITARIO | 22096.97
[6 empty] | $US | 3174.852

## 55 CHALL (hidden)
ANÁLISIS DE PRECIO UNITARIO
MONTAJE MECANICO ESR-55
Actividad: | MOVILIZACION Y OBRADOR
Unidad: | GBL.
Cantidad: | 1
Moneda: Bolivianos
|  |  |  | % | Precio | Precio | Costo
| Descripción | Und. | Cantidad | Productiv. | Improductivo | Productiv. | Total
1.- | MATERIALES
| MOVILIZACION/DESMOVILIZACION Y CAMPAMENTO | GBL. | 1 |  |  | 1205648.3748 | 1205648.3748
[6 empty] | TOTAL MATERIALES | 1205648.3748
2.- | MANO DE OBRA
0
[6 empty] | SUBTOTAL MANO DE OBRA | 0
| MANO DE OBRA INDIRECTA - % DE MANO DE OBRA DIRECTA |  |  |  |  | 10% | 0
[6 empty] | TOTAL MANO DE OBRA | 0
3.- | EQUIPO, MAQUINARIA Y HERRAMIENTAS
0
| HERRAMIENTAS - % DEL TOTAL DE MANO DE OBRA |  |  |  |  | 5% | 0
[6 empty] | TOTAL EQUIPO, MAQUINARIA Y HERRAMIENTAS | 0
4.- | RECARGOS
| BENEFICIOS SOCIALES - % DE MANO DE OBRA DIRECTA |  |  |  |  | 71.18% | 0
| IMPUESTO AL VALOR AGREGADO - % DE LA MANO DE OBRA DIRECTA |  |  |  |  | 14.94% | 0
[6 empty] | TOTAL RECARGOS | 0
5.- | GASTOS GENERALES Y ADMINISTRATIVOS
| GASTOS GENERALES - % De 1+2+3 |  |  |  |  | 12% | 144677.805
| GASTOS FINANCIEROS - % DE 1+2+3 |  |  |  |  | 0 | 0
| TRANSPORTE, MANIPULEO Y ALMAC. - % |  |  |  |  | 0 | 0
[6 empty] | TOTAL GASTOS GENERALES Y ADMINISTRATIVOS | 144677.805
6.- | UTILIDAD
| UTILIDAD - % DE 1+2+3 |  |  |  |  | 10% | 120564.8375
[6 empty] | TOTAL UTILIDAD | 120564.8375
7.- | IMPUESTOS A LAS TRANSACCIONES
| IMPUESTO A LAS TRANSACCIONES - % DE 1+2+3+4+5+6 |  |  |  |  | 3.09% | 45450.5324
[6 empty] | TOTAL IMPUESTOS A LAS TRANSACCIONES | 45450.5324
[6 empty] | TOTAL PRECIO UNITARIO | 1516341.55
ANÁLISIS DE PRECIO UNITARIO
MONTAJE MECANICO ESR-55
Actividad: | Tanques GNL - Traslado y Montaje
Unidad: | Tn
Cantidad: | 1
Moneda: Bolivianos
|  |  |  | % | Precio | Precio | Costo
| Descripción | Und. | Cantidad | Productiv. | Improductivo | Productiv. | Total
1.- | MATERIALES
| GROUT | m3 | 0.0625 |  |  | 36289.44 | 2268.09
| ENCOFRADO PARA GROUT | m2 | 0.0625 |  |  | 95 | 5.9375
[6 empty] | TOTAL MATERIALES | 2274.0275
2.- | MANO DE OBRA
| AYUDANTE (TORQUEO Y GROUTEADO) | hr | 0.25 |  |  | 13.75 | 3.4375
| PEON | hr | 0.74074 |  |  | 13.75 | 10.1852
| SUPERVISOR DE MONTAJE | hr | 0.12346 |  |  | 56.7 | 7
| SUPERVISOR DE CALIDAD | hr | 0.12346 |  |  | 39.76 | 4.9086
[6 empty] | SUBTOTAL MANO DE OBRA | 25.5313
| MANO DE OBRA INDIRECTA - % DE MANO DE OBRA DIRECTA |  |  |  |  | 10% | 2.5531
[6 empty] | TOTAL MANO DE OBRA | 28.0845
3.- | EQUIPO, MAQUINARIA Y HERRAMIENTAS
| GRUA 50 TN | HR | 4.9133 |  |  | 1050 | 5159
| LOW BOY | HR | 7.4 |  |  | 470.47 | 3481.478
| CAMIONETA | HR | 0.5 |  |  | 23 | 11.5
| HERRAMIENTA MONTAJE Y GROUTING | GLB | 1 |  |  | 6 | 6
| HERRAMIENTAS - % DEL TOTAL DE MANO DE OBRA |  |  |  |  | 5% | 1.2766
[6 empty] | TOTAL EQUIPO, MAQUINARIA Y HERRAMIENTAS | 8659.2546
4.- | RECARGOS
| BENEFICIOS SOCIALES - % DE MANO DE OBRA DIRECTA |  |  |  |  | 71.18% | 18.1732
| IMPUESTO AL VALOR AGREGADO - % DE LA MANO DE OBRA DIRECTA |  |  |  |  | 14.94% | 3.8144
[6 empty] | TOTAL RECARGOS | 21.9876
5.- | GASTOS GENERALES Y ADMINISTRATIVOS
| GASTOS GENERALES - % De 1+2+3 |  |  |  |  | 12% | 1315.364
| GASTOS FINANCIEROS - % DE 1+2+3 |  |  |  |  | 0 | 0
| TRANSPORTE, MANIPULEO Y ALMAC. - % |  |  |  |  | 0 | 0
[6 empty] | TOTAL GASTOS GENERALES Y ADMINISTRATIVOS | 1315.364
6.- | UTILIDAD
| UTILIDAD - % DE 1+2+3 |  |  |  |  | 10% | 1096.1367
[6 empty] | TOTAL UTILIDAD | 1096.1367
7.- | IMPUESTOS A LAS TRANSACCIONES
| IMPUESTO A LAS TRANSACCIONES - % DE 1+2+3+4+5+6 |  |  |  |  | 3.09% | 413.901
[6 empty] | TOTAL IMPUESTOS A LAS TRANSACCIONES | 413.901
[6 empty] | TOTAL PRECIO UNITARIO | 13808.76
ANÁLISIS DE PRECIO UNITARIO
MONTAJE MECANICO ESR-55
Actividad: REPOSICION DE ENCAHAPE DE MADERA PARA PUERTAS DE BAÑO | Equipos Menores - Traslado y Montaje
Unidad: | Tn
Cantidad: | 1
Moneda: Bolivianos
|  |  |  | % | Precio | Precio | Costo
| Descripción | Und. | Cantidad | Productiv. | Improductivo | Productiv. | Total
1.- | MATERIALES
| GROUT | m3 | 0.03125 |  |  | 36289.44 | 1134.045
| ENCOFRADO PARA GROUT | m2 | 0.03125 |  |  | 95 | 2.9688
[6 empty] | TOTAL MATERIALES | 1137.0138
2.- | MANO DE OBRA
| AYUDANTE (MONTAJE, TORQUEO Y GROUTEADO) | hr | 1 |  |  | 13.75 | 13.75
| PEON | hr | 1 |  |  | 13.75 | 13.75
| SUPERVISOR DE MONTAJE | hr | 0.12346 |  |  | 56.7 | 7
| SUPERVISOR DE CALIDAD | hr | 0.12346 |  |  | 39.76 | 4.9086
[6 empty] | SUBTOTAL MANO DE OBRA | 39.4086
| MANO DE OBRA INDIRECTA - % DE MANO DE OBRA DIRECTA |  |  |  |  | 10% | 3.9409
[6 empty] | TOTAL MANO DE OBRA | 43.3495
3.- | EQUIPO, MAQUINARIA Y HERRAMIENTAS
| GRUA 20 TN | HR | 1.2333 |  |  | 410 | 505.6667
| LOW BOY | HR | 1.85 |  |  | 470.47 | 870.3695
| CAMIONETA | HR | 0.5 |  |  | 23 | 11.5
| HERRAMIENTA MONTAJE Y GROUTING | PZA | 1 |  |  | 12 | 12
| HERRAMIENTAS - % DEL TOTAL DE MANO DE OBRA |  |  |  |  | 5% | 1.9704
[6 empty] | TOTAL EQUIPO, MAQUINARIA Y HERRAMIENTAS | 1401.5066
4.- | RECARGOS
| BENEFICIOS SOCIALES - % DE MANO DE OBRA DIRECTA |  |  |  |  | 71.18% | 28.0511
| IMPUESTO AL VALOR AGREGADO - % DE LA MANO DE OBRA DIRECTA |  |  |  |  | 14.94% | 5.8877
[6 empty] | TOTAL RECARGOS | 33.9387
5.- | GASTOS GENERALES Y ADMINISTRATIVOS
| GASTOS GENERALES - % De 1+2+3 |  |  |  |  | 12% | 309.8244
| GASTOS FINANCIEROS - % DE 1+2+3 |  |  |  |  | 0 | 0
| TRANSPORTE, MANIPULEO Y ALMAC. - % |  |  |  |  | 0 | 0
[6 empty] | TOTAL GASTOS GENERALES Y ADMINISTRATIVOS | 309.8244
6.- | UTILIDAD
| UTILIDAD - % DE 1+2+3 |  |  |  |  | 10% | 258.187
[6 empty] | TOTAL UTILIDAD | 258.187
7.- | IMPUESTOS A LAS TRANSACCIONES
| IMPUESTO A LAS TRANSACCIONES - % DE 1+2+3+4+5+6 |  |  |  |  | 3.09% | 98.38
[6 empty] | TOTAL IMPUESTOS A LAS TRANSACCIONES | 98.38
[6 empty] | TOTAL PRECIO UNITARIO | 3282.2
ANÁLISIS DE PRECIO UNITARIO
MONTAJE MECANICO ESR-55
Actividad: IMPERMEABILIZACIÓN DE CUBIERTA | Replanteo topografico
Unidad: | M2
Cantidad: | 1
Moneda: Bolivianos
|  |  |  | % | Precio | Precio | Costo
| Descripción | Und. | Cantidad | Productiv. | Improductivo | Productiv. | Total
1.- | MATERIALES
| MADERA PARA CONSTRUCCION | P2 | 0.15 |  |  | 9.5 | 1.425
| CLAVOS DE 2" | KG | 0.01 |  |  | 15 | 0.15
| PINTURA PARA DEMARCACION | LT | 0.05 |  |  | 14 | 0.7
[6 empty] | TOTAL MATERIALES | 2.275
2.- | MANO DE OBRA
| MAESTRO ALBAÑIL | hr | 0.00392 |  |  | 19.85 | 0.077813
| TOPOGRAFIO | hr | 0.00392 |  |  | 37.72 | 0.14786
| ALARIFE | hr | 0.00392 |  |  | 13.75 | 0.0539
| SUPERVISOR DE CONSTRUCCION | hr | 0.00392 |  |  | 43.5 | 0.17052
[6 empty] | SUBTOTAL MANO DE OBRA | 0.4501
| MANO DE OBRA INDIRECTA - % DE MANO DE OBRA DIRECTA |  |  |  |  | 10% | 0.04501
[6 empty] | TOTAL MANO DE OBRA | 0.49511
3.- | EQUIPO, MAQUINARIA Y HERRAMIENTAS
| ESTACION TOTAL | HR | 0.00392 |  |  | 4.95 | 0.019404
| CAMIONETA | HR | 0.00392 |  |  | 23 | 0.090161
| HERRAMIENTAS - % DEL TOTAL DE MANO DE OBRA |  |  |  |  | 5% | 0.022505
[6 empty] | TOTAL EQUIPO, MAQUINARIA Y HERRAMIENTAS | 0.13207
4.- | RECARGOS
| BENEFICIOS SOCIALES - % DE MANO DE OBRA DIRECTA |  |  |  |  | 71.18% | 0.32038
| IMPUESTO AL VALOR AGREGADO - % DE LA MANO DE OBRA DIRECTA |  |  |  |  | 14.94% | 0.067245
[6 empty] | TOTAL RECARGOS | 0.38762
5.- | GASTOS GENERALES Y ADMINISTRATIVOS
| GASTOS GENERALES - % De 1+2+3 |  |  |  |  | 12% | 0.34826
| GASTOS FINANCIEROS - % DE 1+2+3 |  |  |  |  | 0 | 0
| TRANSPORTE, MANIPULEO Y ALMAC. - % |  |  |  |  | 0 | 0
[6 empty] | TOTAL GASTOS GENERALES Y ADMINISTRATIVOS | 0.34826
6.- | UTILIDAD
| UTILIDAD - % DE 1+2+3 |  |  |  |  | 10% | 0.29022
[6 empty] | TOTAL UTILIDAD | 0.29022
7.- | IMPUESTOS A LAS TRANSACCIONES
| IMPUESTO A LAS TRANSACCIONES - % DE 1+2+3+4+5+6 |  |  |  |  | 3.09% | 0.12138
[6 empty] | TOTAL IMPUESTOS A LAS TRANSACCIONES | 0.12138
[6 empty] | TOTAL PRECIO UNITARIO | 4.05
ANÁLISIS DE PRECIO UNITARIO
MONTAJE MECANICO ESR-55
Actividad: | Tendido tuberias 2" y valvulas - prefabricacion y montaje
Unidad: | ml
Cantidad: | 1
Moneda: Bolivianos
|  |  |  | % | Precio | Precio | Costo
| Descripción | Und. | Cantidad | Productiv. | Improductivo | Productiv. | Total
1.- | MATERIALES
| Disco de desbaste | pza. | 0.25 |  |  | 15 | 3.75
| Alanbre y electrodo | Kg | 2.5 |  |  | 145 | 362.5
[6 empty] | TOTAL MATERIALES | 366.25
2.- | MANO DE OBRA
| Supervisor de Montaje | hr | 3 |  |  | 56.7 | 170.1 | seguridad
| Oficial mecanico | hr | 2 |  |  | 39.76 | 79.52
| Soldador | hr | 2 |  |  | 36.7 | 73.4
| Ayudante | hr | 3 |  |  | 13.75 | 41.25
[6 empty] | SUBTOTAL MANO DE OBRA | 364.27
| MANO DE OBRA INDIRECTA - % DE MANO DE OBRA DIRECTA |  |  |  |  | 10% | 36.427
[6 empty] | TOTAL MANO DE OBRA | 400.697
3.- | EQUIPO, MAQUINARIA Y HERRAMIENTAS
| Camion 20-25 Tn | HR | 3 |  |  | 320 | 960
| Maquina de soldadura | HR | 2 |  |  | 45.5 | 91
| generador electrico 200 kVA | HR | 3 |  |  | 204 | 612
| Compresor Diesel 150 pcm | HR | 0.5 |  |  | 45.4 | 22.7
| Torquimetro | HR | 0.5 |  |  | 30 | 15
| Maquina de corte, biselado | HR | 1 |  |  | 25.4 | 25.4
| HERRAMIENTAS - % DEL TOTAL DE MANO DE OBRA |  |  |  |  | 5% | 38.2484
[6 empty] | TOTAL EQUIPO, MAQUINARIA Y HERRAMIENTAS | 1764.3484
4.- | RECARGOS
| BENEFICIOS SOCIALES - % DE MANO DE OBRA DIRECTA |  |  |  |  | 71.18% | 259.2874
| IMPUESTO AL VALOR AGREGADO - % DE LA MANO DE OBRA DIRECTA |  |  |  |  | 14.94% | 54.4219
[6 empty] | TOTAL RECARGOS | 313.7093
5.- | GASTOS GENERALES Y ADMINISTRATIVOS
| GASTOS GENERALES - % De 1+2+3 |  |  |  |  | 12% | 303.7554
| GASTOS FINANCIEROS - % DE 1+2+3 |  |  |  |  | 0 | 0
| TRANSPORTE, MANIPULEO Y ALMAC. - % |  |  |  |  | 0 | 0
[6 empty] | TOTAL GASTOS GENERALES Y ADMINISTRATIVOS | 303.7554
6.- | UTILIDAD |  |  |  |  | 0
| UTILIDAD - % DE 1+2+3 |  |  |  |  | 10% | 253.1295
[6 empty] | TOTAL UTILIDAD | 253.1295
7.- | IMPUESTOS A LAS TRANSACCIONES
| IMPUESTO A LAS TRANSACCIONES - % DE 1+2+3+4+5+6 |  |  |  |  | 3.09% | 110.7464
[6 empty] | TOTAL IMPUESTOS A LAS TRANSACCIONES | 110.7464
[6 empty] | TOTAL PRECIO UNITARIO | 3512.64
ANÁLISIS DE PRECIO UNITARIO
MONTAJE MECANICO ESR-55
Actividad: REPOSICION DE ENCAHAPE DE MADERA PARA PUERTAS DE BAÑO | Tendido tuberias 1" y valvulas - prefabricacion y montaje
Unidad: | ml
Cantidad: | 1
Moneda: Bolivianos
|  |  |  | % | Precio | Precio | Costo
| Descripción | Und. | Cantidad | Productiv. | Improductivo | Productiv. | Total
1.- | MATERIALES
| Disco de desbaste | pza. | 0.25 |  |  | 15 | 3.75
| Alanbre y electrodo | Kg | 2.5 |  |  | 145 | 362.5
[6 empty] | TOTAL MATERIALES | 366.25
2.- | MANO DE OBRA
| Supervisor de Montaje | hr | 2 |  |  | 56.7 | 113.4
| Oficial mecanico | hr | 1 |  |  | 39.76 | 39.76
| Soldador | hr | 1 |  |  | 36.7 | 36.7
| Ayudante | hr | 2 |  |  | 13.75 | 27.5
[6 empty] | SUBTOTAL MANO DE OBRA | 217.36
| MANO DE OBRA INDIRECTA - % DE MANO DE OBRA DIRECTA |  |  |  |  | 10% | 21.736
[6 empty] | TOTAL MANO DE OBRA | 239.096
3.- | EQUIPO, MAQUINARIA Y HERRAMIENTAS
| Camion 20-25 Tn | HR | 0.5 |  |  | 320 | 160
| Maquina de soldadura | HR | 1 |  |  | 45.5 | 45.5
| generador electrico 200 kVA | HR | 1 |  |  | 204 | 204
| Compresor Diesel 150 pcm | HR | 0.5 |  |  | 45.4 | 22.7
| Torquimetro | HR | 0.5 |  |  | 30 | 15
| Maquina de corte, biselado | HR | 1 |  |  | 25.4 | 25.4
| HERRAMIENTAS - % DEL TOTAL DE MANO DE OBRA |  |  |  |  | 5% | 22.8228
[6 empty] | TOTAL EQUIPO, MAQUINARIA Y HERRAMIENTAS | 495.4228
4.- | RECARGOS
| BENEFICIOS SOCIALES - % DE MANO DE OBRA DIRECTA |  |  |  |  | 71.18% | 154.7168
| IMPUESTO AL VALOR AGREGADO - % DE LA MANO DE OBRA DIRECTA |  |  |  |  | 14.94% | 32.4736
[6 empty] | TOTAL RECARGOS | 187.1904
5.- | GASTOS GENERALES Y ADMINISTRATIVOS
| GASTOS GENERALES - % De 1+2+3 |  |  |  |  | 12% | 132.0923
| GASTOS FINANCIEROS - % DE 1+2+3 |  |  |  |  | 0% | 0
| TRANSPORTE, MANIPULEO Y ALMAC. - % |  |  |  |  | 0% | 0
[6 empty] | TOTAL GASTOS GENERALES Y ADMINISTRATIVOS | 132.0923
6.- | UTILIDAD
| UTILIDAD - % DE 1+2+3 |  |  |  |  | 10% | 110.0769
[6 empty] | TOTAL UTILIDAD | 110.0769
7.- | IMPUESTOS A LAS TRANSACCIONES
| IMPUESTO A LAS TRANSACCIONES - % DE 1+2+3+4+5+6 |  |  |  |  | 3.09% | 47.281
[6 empty] | TOTAL IMPUESTOS A LAS TRANSACCIONES | 47.281
[6 empty] | TOTAL PRECIO UNITARIO | 1577.41
ANÁLISIS DE PRECIO UNITARIO
MONTAJE MECANICO ESR-55
Actividad: IMPERMEABILIZACIÓN DE CUBIERTA | Tendido tuberias 1 1/2" y valvulas - prefabricacion y montaje
Unidad: | ml
Cantidad: | 1
Moneda: Bolivianos
|  |  |  | % | Precio | Precio | Costo
| Descripción | Und. | Cantidad | Productiv. | Improductivo | Productiv. | Total
1.- | MATERIALES
| Disco de desbaste | pza. | 0.25 |  |  | 15 | 3.75
| Alanbre y electrodo | Kg | 2.5 |  |  | 145 | 362.5
[6 empty] | TOTAL MATERIALES | 366.25
2.- | MANO DE OBRA
| Supervisor de Montaje | hr | 3 |  |  | 56.7 | 170.1
| Oficial mecanico | hr | 2 |  |  | 39.76 | 79.52
| Soldador | hr | 2 |  |  | 36.7 | 73.4
| Ayudante | hr | 3 |  |  | 13.75 | 41.25
[6 empty] | SUBTOTAL MANO DE OBRA | 364.27
| MANO DE OBRA INDIRECTA - % DE MANO DE OBRA DIRECTA |  |  |  |  | 10% | 36.427
[6 empty] | TOTAL MANO DE OBRA | 400.697
3.- | EQUIPO, MAQUINARIA Y HERRAMIENTAS
| Camion 20-25 Tn | HR | 3 |  |  | 320 | 960
| Maquina de soldadura | HR | 2 |  |  | 45.5 | 91
| generador electrico 200 kVA | HR | 3 |  |  | 204 | 612
| Compresor Diesel 150 pcm | HR | 0.5 |  |  | 45.4 | 22.7
| Torquimetro | HR | 0.5 |  |  | 30 | 15
| Maquina de corte, biselado | HR | 1.5 |  |  | 25.4 | 38.1
| HERRAMIENTAS - % DEL TOTAL DE MANO DE OBRA |  |  |  |  | 5% | 38.2484
[6 empty] | TOTAL EQUIPO, MAQUINARIA Y HERRAMIENTAS | 1777.0484
4.- | RECARGOS
| BENEFICIOS SOCIALES - % DE MANO DE OBRA DIRECTA |  |  |  |  | 71.18% | 259.2874
| IMPUESTO AL VALOR AGREGADO - % DE LA MANO DE OBRA DIRECTA |  |  |  |  | 14.94% | 54.4219
[6 empty] | TOTAL RECARGOS | 313.7093
5.- | GASTOS GENERALES Y ADMINISTRATIVOS
| GASTOS GENERALES - % De 1+2+3 |  |  |  |  | 12% | 305.2794
| GASTOS FINANCIEROS - % DE 1+2+3 |  |  |  |  | 0% | 0
| TRANSPORTE, MANIPULEO Y ALMAC. - % |  |  |  |  | 0% | 0
[6 empty] | TOTAL GASTOS GENERALES Y ADMINISTRATIVOS | 305.2794
6.- | UTILIDAD
| UTILIDAD - % DE 1+2+3 |  |  |  |  | 10% | 254.3995
[6 empty] | TOTAL UTILIDAD | 254.3995
7.- | IMPUESTOS A LAS TRANSACCIONES
| IMPUESTO A LAS TRANSACCIONES - % DE 1+2+3+4+5+6 |  |  |  |  | 3.09% | 105.5972
[6 empty] | TOTAL IMPUESTOS A LAS TRANSACCIONES | 105.5972
[6 empty] | TOTAL PRECIO UNITARIO | 3522.98
ANÁLISIS DE PRECIO UNITARIO
MONTAJE MECANICO ESR-55
Actividad: RETIRO DE CIELO FALSO AREA DE COCINETA | Tendido tuberias 3/4" y valvulas - prefabricacion y montaje
Unidad: | ml
Cantidad: | 1
Moneda: Bolivianos
|  |  |  | % | Precio | Precio | Costo
| Descripción | Und. | Cantidad | Productiv. | Improductivo | Productiv. | Total
1.- | MATERIALES
| Disco de desbaste | pza. | 0.25 |  |  | 15 | 3.75
| Alanbre y electrodo | Kg | 2.5 |  |  | 145 | 362.5
[6 empty] | TOTAL MATERIALES | 366.25
2.- | MANO DE OBRA
| Supervisor de Montaje | hr | 0.5 |  |  | 56.7 | 28.35
| Oficial mecanico | hr | 0.5 |  |  | 39.76 | 19.88
| Soldador | hr | 0.5 |  |  | 36.7 | 18.35
| Ayudante | hr | 0.5 |  |  | 13.75 | 6.875
[6 empty] | SUBTOTAL MANO DE OBRA | 73.455
| MANO DE OBRA INDIRECTA - % DE MANO DE OBRA DIRECTA |  |  |  |  | 10% | 7.3455
[6 empty] | TOTAL MANO DE OBRA | 80.8005
3.- | EQUIPO, MAQUINARIA Y HERRAMIENTAS
| Camion 20-25 Tn | HR | 0.5 |  |  | 320 | 160
| Maquina de soldadura | HR | 1 |  |  | 45.5 | 45.5
| generador electrico 200 kVA | HR | 1 |  |  | 204 | 204
| Compresor Diesel 150 pcm | HR | 0.5 |  |  | 45.4 | 22.7
| Torquimetro | HR | 0.5 |  |  | 30 | 15
| Maquina de corte, biselado | HR | 1 |  |  | 25.4 | 25.4
| HERRAMIENTAS - % DEL TOTAL DE MANO DE OBRA |  |  |  |  | 5% | 7.7128
[6 empty] | TOTAL EQUIPO, MAQUINARIA Y HERRAMIENTAS | 480.3128
4.- | RECARGOS
| BENEFICIOS SOCIALES - % DE MANO DE OBRA DIRECTA |  |  |  |  | 71.18% | 52.2853
| IMPUESTO AL VALOR AGREGADO - % DE LA MANO DE OBRA DIRECTA |  |  |  |  | 14.94% | 10.9742
[6 empty] | TOTAL RECARGOS | 63.2594
5.- | GASTOS GENERALES Y ADMINISTRATIVOS
| GASTOS GENERALES - % De 1+2+3 |  |  |  |  | 12% | 111.2836
| GASTOS FINANCIEROS - % DE 1+2+3 |  |  |  |  | 0% | 0
| TRANSPORTE, MANIPULEO Y ALMAC. - % |  |  |  |  | 0% | 0
[6 empty] | TOTAL GASTOS GENERALES Y ADMINISTRATIVOS | 111.2836
6.- | UTILIDAD
| UTILIDAD - % DE 1+2+3 |  |  |  |  | 10% | 92.7363
[6 empty] | TOTAL UTILIDAD | 92.7363
7.- | IMPUESTOS A LAS TRANSACCIONES
| IMPUESTO A LAS TRANSACCIONES - % DE 1+2+3+4+5+6 |  |  |  |  | 3.09% | 36.9145
[6 empty] | TOTAL IMPUESTOS A LAS TRANSACCIONES | 36.9145
[6 empty] | TOTAL PRECIO UNITARIO | 1231.56
ANÁLISIS DE PRECIO UNITARIO
MONTAJE MECANICO ESR-55
Actividad: PINTURA DE CIELO FALSO | Tendido tuberias 1/2" y valvulas - prefabricacion y montaje
Unidad: | ml
Cantidad: | 1
Moneda: Bolivianos
|  |  |  | % | Precio | Precio | Costo
| Descripción | Und. | Cantidad | Productiv. | Improductivo | Productiv. | Total
1.- | MATERIALES
| Disco de desbaste | pza. | 0.25 |  |  | 15 | 3.75
| Alanbre y electrodo | Kg | 2.5 |  |  | 145 | 362.5
[6 empty] | TOTAL MATERIALES | 366.25
2.- | MANO DE OBRA
| Supervisor de Montaje | hr | 0.5 |  |  | 56.7 | 28.35
| Oficial mecanico | hr | 0.5 |  |  | 39.76 | 19.88
| Soldador | hr | 0 |  |  | 36.7 | 0
| Ayudante | hr | 0.5 |  |  | 13.75 | 6.875
[6 empty] | SUBTOTAL MANO DE OBRA | 55.105
| MANO DE OBRA INDIRECTA - % DE MANO DE OBRA DIRECTA |  |  |  |  | 10% | 5.5105
[6 empty] | TOTAL MANO DE OBRA | 60.6155
3.- | EQUIPO, MAQUINARIA Y HERRAMIENTAS
| Camion 20-25 Tn | HR | 0.5 |  |  | 320 | 160
| Maquina de soldadura | HR | 0 |  |  | 45.5 | 0
| generador electrico 200 kVA | HR | 0.5 |  |  | 204 | 102
| Compresor Diesel 150 pcm | HR | 1 |  |  | 45.4 | 45.4
| Torquimetro | HR | 0 |  |  | 30 | 0
| Maquina de corte, biselado | HR | 0 |  |  | 25.4 | 0
| HERRAMIENTAS - % DEL TOTAL DE MANO DE OBRA |  |  |  |  | 5% | 5.786
[6 empty] | TOTAL EQUIPO, MAQUINARIA Y HERRAMIENTAS | 313.186
4.- | RECARGOS
| BENEFICIOS SOCIALES - % DE MANO DE OBRA DIRECTA |  |  |  |  | 71.18% | 39.2237
| IMPUESTO AL VALOR AGREGADO - % DE LA MANO DE OBRA DIRECTA |  |  |  |  | 14.94% | 8.2327
[6 empty] | TOTAL RECARGOS | 47.4564
5.- | GASTOS GENERALES Y ADMINISTRATIVOS
| GASTOS GENERALES - % De 1+2+3 |  |  |  |  | 12% | 88.8062
| GASTOS FINANCIEROS - % DE 1+2+3 |  |  |  |  | 0 | 0
| TRANSPORTE, MANIPULEO Y ALMAC. - % |  |  |  |  | 0 | 0
[6 empty] | TOTAL GASTOS GENERALES Y ADMINISTRATIVOS | 88.8062
6.- | UTILIDAD
| UTILIDAD - % DE 1+2+3 |  |  |  |  | 10% | 74.0052
[6 empty] | TOTAL UTILIDAD | 74.0052
7.- | IMPUESTOS A LAS TRANSACCIONES
| IMPUESTO A LAS TRANSACCIONES - % DE 1+2+3+4+5+6 |  |  |  |  | 3.09% | 29.3649
[6 empty] | TOTAL IMPUESTOS A LAS TRANSACCIONES | 29.3649
[6 empty] | TOTAL PRECIO UNITARIO | 979.68
ANÁLISIS DE PRECIO UNITARIO
MONTAJE MECANICO ESR-55
Actividad: PINTURA DE CIELO FALSO | Tendido tuberias 2 1/2" y valvulas - Acero al Carbono prefabricacion y montaje
Unidad: | ml
Cantidad: | 1
Moneda: Bolivianos
|  |  |  | % | Precio | Precio | Costo
| Descripción | Und. | Cantidad | Productiv. | Improductivo | Productiv. | Total
1.- | MATERIALES
| Disco de desbaste | pza. | 0.25 |  |  | 15 | 3.75
| Alanbre y electrodo | Kg | 2.5 |  |  | 95 | 237.5
[6 empty] | TOTAL MATERIALES | 241.25
2.- | MANO DE OBRA
| Supervisor de Montaje | hr | 2 |  |  | 56.7 | 113.4
| Oficial mecanico | hr | 2 |  |  | 39.76 | 79.52
| Soldador | hr | 1.5 |  |  | 36.7 | 55.05
| Ayudante | hr | 2 |  |  | 13.75 | 27.5
[6 empty] | SUBTOTAL MANO DE OBRA | 275.47
| MANO DE OBRA INDIRECTA - % DE MANO DE OBRA DIRECTA |  |  |  |  | 10% | 27.547
[6 empty] | TOTAL MANO DE OBRA | 303.017
3.- | EQUIPO, MAQUINARIA Y HERRAMIENTAS
| Camion 20-25 Tn | HR | 1 |  |  | 320 | 320
| Maquina de soldadura | HR | 1 |  |  | 45.5 | 45.5
| generador electrico 200 kVA | HR | 1.5 |  |  | 204 | 306
| Compresor Diesel 150 pcm | HR | 1 |  |  | 45.4 | 45.4
| Torquimetro | HR | 1 |  |  | 30 | 30
| Maquina de corte, biselado | HR | 1.5 |  |  | 25.4 | 38.1
| HERRAMIENTAS - % DEL TOTAL DE MANO DE OBRA |  |  |  |  | 5% | 19.2784
[6 empty] | TOTAL EQUIPO, MAQUINARIA Y HERRAMIENTAS | 804.2784
4.- | RECARGOS
| BENEFICIOS SOCIALES - % DE MANO DE OBRA DIRECTA |  |  |  |  | 71.18% | 196.0795
| IMPUESTO AL VALOR AGREGADO - % DE LA MANO DE OBRA DIRECTA |  |  |  |  | 14.94% | 41.1552
[6 empty] | TOTAL RECARGOS | 237.2348
5.- | GASTOS GENERALES Y ADMINISTRATIVOS
| GASTOS GENERALES - % De 1+2+3 |  |  |  |  | 12% | 161.8254
| GASTOS FINANCIEROS - % DE 1+2+3 |  |  |  |  | 0% | 0
| TRANSPORTE, MANIPULEO Y ALMAC. - % |  |  |  |  | 0% | 0
[6 empty] | TOTAL GASTOS GENERALES Y ADMINISTRATIVOS | 161.8254
6.- | UTILIDAD
| UTILIDAD - % DE 1+2+3 |  |  |  |  | 10% | 134.8545
[6 empty] | TOTAL UTILIDAD | 134.8545
7.- | IMPUESTOS A LAS TRANSACCIONES
| IMPUESTO A LAS TRANSACCIONES - % DE 1+2+3+4+5+6 |  |  |  |  | 3.09% | 58.168
[6 empty] | TOTAL IMPUESTOS A LAS TRANSACCIONES | 58.168
[6 empty] | TOTAL PRECIO UNITARIO | 1940.63
ANÁLISIS DE PRECIO UNITARIO
MONTAJE MECANICO ESR-55
Actividad: PINTURA DE CIELO FALSO | Tendido tuberias 1 1/2" y valvulas - Acero al Carbono prefabricacion y montaje
Unidad: | 16
Cantidad: | 1
Moneda: Bolivianos
|  |  |  | % | Precio | Precio | Costo
| Descripción | Und. | Cantidad | Productiv. | Improductivo | Productiv. | Total
1.- | MATERIALES
| Disco de desbaste | pza. | 0.25 |  |  | 15 | 3.75
| Alanbre y electrodo | Kg | 2.5 |  |  | 95 | 237.5
[6 empty] | TOTAL MATERIALES | 241.25
2.- | MANO DE OBRA
| Supervisor de Montaje | hr | 2 |  |  | 56.7 | 113.4
| Oficial mecanico | hr | 2 |  |  | 39.76 | 79.52
| Soldador | hr | 1.5 |  |  | 36.7 | 55.05
| Ayudante | hr | 2 |  |  | 13.75 | 27.5
[6 empty] | SUBTOTAL MANO DE OBRA | 275.47
| MANO DE OBRA INDIRECTA - % DE MANO DE OBRA DIRECTA |  |  |  |  | 5% | 13.7735
[6 empty] | TOTAL MANO DE OBRA | 289.2435
3.- | EQUIPO, MAQUINARIA Y HERRAMIENTAS
| Camion 20-25 Tn | HR | 1 |  |  | 320 | 320
| Maquina de soldadura | HR | 1 |  |  | 45.5 | 45.5
| generador electrico 200 kVA | HR | 1.5 |  |  | 204 | 306
| Compresor Diesel 150 pcm | HR | 1 |  |  | 45.4 | 45.4
| Torquimetro | HR | 1 |  |  | 30 | 30
| Maquina de corte, biselado | HR | 1.5 |  |  | 25.4 | 38.1
| HERRAMIENTAS - % DEL TOTAL DE MANO DE OBRA |  |  |  |  | 5% | 18.5897
[6 empty] | TOTAL EQUIPO, MAQUINARIA Y HERRAMIENTAS | 803.5897
4.- | RECARGOS
| BENEFICIOS SOCIALES - % DE MANO DE OBRA DIRECTA |  |  |  |  | 71.18% | 196.0795
| IMPUESTO AL VALOR AGREGADO - % DE LA MANO DE OBRA DIRECTA |  |  |  |  | 14.94% | 41.1552
[6 empty] | TOTAL RECARGOS | 237.2348
5.- | GASTOS GENERALES Y ADMINISTRATIVOS
| GASTOS GENERALES - % De 1+2+3 |  |  |  |  | 12% | 160.09
| GASTOS FINANCIEROS - % DE 1+2+3 |  |  |  |  | 0% | 0
| TRANSPORTE, MANIPULEO Y ALMAC. - % |  |  |  |  | 0% | 0
[6 empty] | TOTAL GASTOS GENERALES Y ADMINISTRATIVOS | 160.09
6.- | UTILIDAD
| UTILIDAD - % DE 1+2+3 |  |  |  |  | 10% | 133.4083
[6 empty] | TOTAL UTILIDAD | 133.4083
7.- | IMPUESTOS A LAS TRANSACCIONES
| IMPUESTO A LAS TRANSACCIONES - % DE 1+2+3+4+5+6 |  |  |  |  | 3.09% | 57.6228
[6 empty] | TOTAL IMPUESTOS A LAS TRANSACCIONES | 57.6228
[6 empty] | TOTAL PRECIO UNITARIO | 1922.44
ANÁLISIS DE PRECIO UNITARIO
MONTAJE MECANICO ESR-55
Actividad: PINTURA DE CIELO FALSO | Tendido tuberias 2" y vaHvuHas - Acero aH Carbono prefabricacion y montaje
Unidad: | ml
Cantidad: | 1
Moneda: Bolivianos
|  |  |  | % | Precio | Precio | Costo
| Descripción | Und. | Cantidad | Productiv. | Improductivo | Productiv. | Total
1.- | MATERIALES
| Disco de desbaste | pza. | 0.25 |  |  | 15 | 3.75
| Alanbre y electrodo | Kg | 2.5 |  |  | 95 | 237.5
[6 empty] | TOTAL MATERIALES | 241.25
2.- | MANO DE OBRA
| Supervisor de Montaje | hr | 2 |  |  | 56.7 | 113.4
| Oficial mecanico | hr | 2 |  |  | 39.76 | 79.52
| Soldador | hr | 1.5 |  |  | 36.7 | 55.05
| Ayudante | hr | 2 |  |  | 13.75 | 27.5
[6 empty] | SUBTOTAL MANO DE OBRA | 275.47
| MANO DE OBRA INDIRECTA - % DE MANO DE OBRA DIRECTA |  |  |  |  | 10% | 27.547
[6 empty] | TOTAL MANO DE OBRA | 303.017
3.- | EQUIPO, MAQUINARIA Y HERRAMIENTAS
| Camion 20-25 Tn | HR | 1 |  |  | 320 | 320
| Maquina de soldadura | HR | 1 |  |  | 45.5 | 45.5
| generador electrico 200 kVA | HR | 1.5 |  |  | 204 | 306
| Compresor Diesel 150 pcm | HR | 1 |  |  | 45.4 | 45.4
| Torquimetro | HR | 1 |  |  | 30 | 30
| Maquina de corte, biselado | HR | 1.5 |  |  | 25.4 | 38.1
| HERRAMIENTAS - % DEL TOTAL DE MANO DE OBRA |  |  |  |  | 5% | 19.2784
[6 empty] | TOTAL EQUIPO, MAQUINARIA Y HERRAMIENTAS | 804.2784
4.- | RECARGOS
| BENEFICIOS SOCIALES - % DE MANO DE OBRA DIRECTA |  |  |  |  | 71.18% | 196.0795
| IMPUESTO AL VALOR AGREGADO - % DE LA MANO DE OBRA DIRECTA |  |  |  |  | 14.94% | 41.1552
[6 empty] | TOTAL RECARGOS | 237.2348
5.- | GASTOS GENERALES Y ADMINISTRATIVOS
| GASTOS GENERALES - % De 1+2+3 |  |  |  |  | 12% | 161.8254
| GASTOS FINANCIEROS - % DE 1+2+3 |  |  |  |  | 0% | 0
| TRANSPORTE, MANIPULEO Y ALMAC. - % |  |  |  |  | 0% | 0
[6 empty] | TOTAL GASTOS GENERALES Y ADMINISTRATIVOS | 161.8254
6.- | UTILIDAD
| UTILIDAD - % DE 1+2+3 |  |  |  |  | 10% | 134.8545
[6 empty] | TOTAL UTILIDAD | 134.8545
7.- | IMPUESTOS A LAS TRANSACCIONES
| IMPUESTO A LAS TRANSACCIONES - % DE 1+2+3+4+5+6 |  |  |  |  | 3.09% | 58.168
[6 empty] | TOTAL IMPUESTOS A LAS TRANSACCIONES | 58.168
[6 empty] | TOTAL PRECIO UNITARIO | 1940.63
ANÁLISIS DE PRECIO UNITARIO
MONTAJE MECANICO ESR-55
Actividad: PINTURA DE CIELO FALSO | Tendido tuberias 3" y vaHvuHas - Acero aH Carbono prefabricacion y montaje
Unidad: | ml
Cantidad: | 1
Moneda: Bolivianos
|  |  |  | % | Precio | Precio | Costo
| Descripción | Und. | Cantidad | Productiv. | Improductivo | Productiv. | Total
1.- | MATERIALES
| Disco de desbaste | pza. | 0.25 |  |  | 15 | 3.75
| Alanbre y electrodo | Kg | 2.5 |  |  | 95 | 237.5
[6 empty] | TOTAL MATERIALES | 241.25
2.- | MANO DE OBRA
| Supervisor de Montaje | hr | 2 |  |  | 56.7 | 113.4
| Oficial mecanico | hr | 2 |  |  | 39.76 | 79.52
| Soldador | hr | 2 |  |  | 36.7 | 73.4
| Ayudante | hr | 2 |  |  | 13.75 | 27.5
[6 empty] | SUBTOTAL MANO DE OBRA | 293.82
| MANO DE OBRA INDIRECTA - % DE MANO DE OBRA DIRECTA |  |  |  |  | 10% | 29.382
[6 empty] | TOTAL MANO DE OBRA | 323.202
3.- | EQUIPO, MAQUINARIA Y HERRAMIENTAS
| Camion 20-25 Tn | HR | 1.5 |  |  | 320 | 480
| Maquina de soldadura | HR | 2 |  |  | 45.5 | 91
| generador electrico 200 kVA | HR | 2 |  |  | 204 | 408
| Compresor Diesel 150 pcm | HR | 1 |  |  | 45.4 | 45.4
| Torquimetro | HR | 1 |  |  | 30 | 30
| Maquina de corte, biselado | HR | 1.5 |  |  | 25.4 | 38.1
| HERRAMIENTAS - % DEL TOTAL DE MANO DE OBRA |  |  |  |  | 5% | 21.2051
[6 empty] | TOTAL EQUIPO, MAQUINARIA Y HERRAMIENTAS | 1113.7051
4.- | RECARGOS
| BENEFICIOS SOCIALES - % DE MANO DE OBRA DIRECTA |  |  |  |  | 71.18% | 209.1411
| IMPUESTO AL VALOR AGREGADO - % DE LA MANO DE OBRA DIRECTA |  |  |  |  | 14.94% | 43.8967
[6 empty] | TOTAL RECARGOS | 253.0378
5.- | GASTOS GENERALES Y ADMINISTRATIVOS
| GASTOS GENERALES - % De 1+2+3 |  |  |  |  | 12% | 201.3789
| GASTOS FINANCIEROS - % DE 1+2+3 |  |  |  |  | 0% | 0
| TRANSPORTE, MANIPULEO Y ALMAC. - % |  |  |  |  | 0% | 0
[6 empty] | TOTAL GASTOS GENERALES Y ADMINISTRATIVOS | 201.3789
6.- | UTILIDAD
| UTILIDAD - % DE 1+2+3 |  |  |  |  | 10% | 167.8157
[6 empty] | TOTAL UTILIDAD | 167.8157
7.- | IMPUESTOS A LAS TRANSACCIONES
| IMPUESTO A LAS TRANSACCIONES - % DE 1+2+3+4+5+6 |  |  |  |  | 3.09% | 71.082
[6 empty] | TOTAL IMPUESTOS A LAS TRANSACCIONES | 71.082
[6 empty] | TOTAL PRECIO UNITARIO | 2371.47
ANÁLISIS DE PRECIO UNITARIO
MONTAJE MECANICO ESR-55
Actividad: IMPERMEABILIZACIÓN DE LOSA | Tuberia uniones roscada 3/4"
Unidad: | ml
Cantidad: | 1
Moneda: Bolivianos
|  |  |  | % | Precio | Precio | Costo
| Descripción | Und. | Cantidad | Productiv. | Improductivo | Productiv. | Total
1.- | MATERIALES
| Disco de desbaste | pza. | 0.25 |  |  | 15 | 3.75
| Sellador de junta | Kg | 2.5 |  |  | 150 | 375
[6 empty] | TOTAL MATERIALES | 378.75
2.- | MANO DE OBRA
| Supervisor de Montaje | hr | 1 |  |  | 56.7 | 56.7
| Oficial mecanico | hr | 1 |  |  | 39.76 | 39.76
| Montador mecanico | hr | 1 |  |  | 36.7 | 36.7
| Ayudante | hr | 1 |  |  | 13.75 | 13.75
[6 empty] | SUBTOTAL MANO DE OBRA | 146.91
| MANO DE OBRA INDIRECTA - % DE MANO DE OBRA DIRECTA |  |  |  |  | 10% | 14.691
[6 empty] | TOTAL MANO DE OBRA | 161.601
3.- | EQUIPO, MAQUINARIA Y HERRAMIENTAS
| Camion 20-25 Tn | HR | 0.5 |  |  | 320 | 160
| Maquina de soldadura | HR | 0.5 |  |  | 45.5 | 22.75
| generador electrico 200 kVA | HR | 1 |  |  | 204 | 204
| Compresor Diesel 150 pcm | HR | 0.5 |  |  | 45.4 | 22.7
| Torquimetro | HR | 0.5 |  |  | 30 | 15
| Maquina de corte, tarrajadora | HR | 0.5 |  |  | 25.4 | 12.7
| HERRAMIENTAS - % DEL TOTAL DE MANO DE OBRA |  |  |  |  | 5% | 7.3455
[6 empty] | TOTAL EQUIPO, MAQUINARIA Y HERRAMIENTAS | 444.4955
4.- | RECARGOS
| BENEFICIOS SOCIALES - % DE MANO DE OBRA DIRECTA |  |  |  |  | 71.18% | 104.5705
| IMPUESTO AL VALOR AGREGADO - % DE LA MANO DE OBRA DIRECTA |  |  |  |  | 14.94% | 21.9484
[6 empty] | TOTAL RECARGOS | 126.5189
5.- | GASTOS GENERALES Y ADMINISTRATIVOS
| GASTOS GENERALES - % De 1+2+3 |  |  |  |  | 12% | 118.1816
| GASTOS FINANCIEROS - % DE 1+2+3 |  |  |  |  | 0% | 0
| TRANSPORTE, MANIPULEO Y ALMAC. - % |  |  |  |  | 0% | 0
[6 empty] | TOTAL GASTOS GENERALES Y ADMINISTRATIVOS | 118.1816
6.- | UTILIDAD
| UTILIDAD - % DE 1+2+3 |  |  |  |  | 10% | 98.4847
[6 empty] | TOTAL UTILIDAD | 98.4847
7.- | IMPUESTOS A LAS TRANSACCIONES
| IMPUESTO A LAS TRANSACCIONES - % DE 1+2+3+4+5+6 |  |  |  |  | 3.09% | 41.0362
[6 empty] | TOTAL IMPUESTOS A LAS TRANSACCIONES | 41.0362
[6 empty] | TOTAL PRECIO UNITARIO | 1369.07
ANÁLISIS DE PRECIO UNITARIO
MONTAJE MECANICO ESR-55
Actividad: PINTURA LATEX PARA INTERIOR | Tuberia uniones roscada 1/2"
Unidad: | ml
Cantidad: | 1
Moneda: Bolivianos
|  |  |  | % | Precio | Precio | Costo
| Descripción | Und. | Cantidad | Productiv. | Improductivo | Productiv. | Total
1.- | MATERIALES
| Disco de desbaste | pza. | 0.25 |  |  | 15 | 3.75
| Sellador de junta | Kg | 2.5 |  |  | 150 | 375
[6 empty] | TOTAL MATERIALES | 378.75
2.- | MANO DE OBRA
| Supervisor de Montaje | hr | 0.5 |  |  | 56.7 | 28.35
| Oficial mecanico | hr | 0.5 |  |  | 39.76 | 19.88
| Montador mecanico | hr | 0.5 |  |  | 36.7 | 18.35
| Ayudante | hr | 0.5 |  |  | 13.75 | 6.875
[6 empty] | SUBTOTAL MANO DE OBRA | 73.455
| MANO DE OBRA INDIRECTA - % DE MANO DE OBRA DIRECTA |  |  |  |  | 10% | 7.3455
[6 empty] | TOTAL MANO DE OBRA | 80.8005
3.- | EQUIPO, MAQUINARIA Y HERRAMIENTAS
| Camion 20-25 Tn | HR | 0.5 |  |  | 320 | 160
| Maquina de soldadura | HR | 0 |  |  | 45.5 | 0
| generador electrico 200 kVA | HR | 0.5 |  |  | 204 | 102
| Compresor Diesel 150 pcm | HR | 0.5 |  |  | 45.4 | 22.7
| Torquimetro | HR | 0.2 |  |  | 30 | 6
| Maquina de corte, tarrajadora | HR | 0.2 |  |  | 25.4 | 5.08
| HERRAMIENTAS - % DEL TOTAL DE MANO DE OBRA |  |  |  |  | 5% | 3.6728
[6 empty] | TOTAL EQUIPO, MAQUINARIA Y HERRAMIENTAS | 299.4527
4.- | RECARGOS
| BENEFICIOS SOCIALES - % DE MANO DE OBRA DIRECTA |  |  |  |  | 71.18% | 52.2853
| IMPUESTO AL VALOR AGREGADO - % DE LA MANO DE OBRA DIRECTA |  |  |  |  | 14.94% | 10.9742
[6 empty] | TOTAL RECARGOS | 63.2594
5.- | GASTOS GENERALES Y ADMINISTRATIVOS
| GASTOS GENERALES - % De 1+2+3 |  |  |  |  | 5% | 37.9502
| GASTOS FINANCIEROS - % DE 1+2+3 |  |  |  |  | 0% | 0
| TRANSPORTE, MANIPULEO Y ALMAC. - % |  |  |  |  | 0% | 0
[6 empty] | TOTAL GASTOS GENERALES Y ADMINISTRATIVOS | 37.9502
6.- | UTILIDAD
| UTILIDAD - % DE 1+2+3 |  |  |  |  | 0.1 | 75.9003
[6 empty] | TOTAL UTILIDAD | 75.9003
7.- | IMPUESTOS A LAS TRANSACCIONES
| IMPUESTO A LAS TRANSACCIONES - % DE 1+2+3+4+5+6 |  |  |  |  | 0.0309 | 28.9259
[6 empty] | TOTAL IMPUESTOS A LAS TRANSACCIONES | 28.9259
[6 empty] | TOTAL PRECIO UNITARIO | 965.04
ANÁLISIS DE PRECIO UNITARIO
MONTAJE MECANICO ESR-55
Actividad: IMPERMEABILIZACIÓN DE LOSA | Soporteria tuberias y bandejas - Provision y Montaje
Unidad: | Tn
Cantidad: | 1
Moneda: Bolivianos
|  |  |  | % | Precio | Precio | Costo
| Descripción | Und. | Cantidad | Productiv. | Improductivo | Productiv. | Total
1.- | MATERIALES
| GROUT | m3 | 0.015 |  |  | 36289.44 | 544.3416
| ENCOFRADO PARA GROUT | m2 | 0.015 |  |  | 95 | 1.425
| PERFILES METALICOS A36 Normal doble "T" - IPN160 | ml | 1 |  |  | 19.47 | 19.47
| ALAMBRE Y ELECTRODO | kg | 2.5 |  |  | 145 | 362.5
[6 empty] | TOTAL MATERIALES | 927.7366
2.- | MANO DE OBRA
| AYUDANTE (MONTAJE, TORQUEO Y GROUTEADO) | hr | 2.5 |  |  | 13.75 | 34.375
| PEON | hr | 2.5 |  |  | 13.75 | 34.375
| Soldador Estructura / Cortador‐Oxigenista | hr | 4 |  |  | 36.7 | 146.8
| Ayudante Soldador / Amolador | hr | 4 |  |  | 19.85 | 79.4
| SUPERVISOR DE MONTAJE | hr | 4 |  |  | 56.7 | 226.8
| SUPERVISOR DE CALIDAD | hr | 4 |  |  | 39.76 | 159.04
[6 empty] | SUBTOTAL MANO DE OBRA | 680.79
| MANO DE OBRA INDIRECTA - % DE MANO DE OBRA DIRECTA |  |  |  |  | 10% | 68.079
[6 empty] | TOTAL MANO DE OBRA | 748.869
3.- | EQUIPO, MAQUINARIA Y HERRAMIENTAS
| CAMION HIDROGRUA 4 TON | HR | 6 |  |  | 238 | 1428
| CAMIONETA | HR | 1 |  |  | 23 | 23
| SOLDADORA FCAW | HR | 4 |  |  | 5.16 | 20.64
| HERRAMIENTA SOLDADOR | PZA | 1 |  |  | 12 | 12
| HERRAMIENTA MONTAJE Y GROUTING | PZA | 1 |  |  | 12 | 12
| HERRAMIENTAS - % DEL TOTAL DE MANO DE OBRA |  |  |  |  | 5% | 37.4434
[6 empty] | TOTAL EQUIPO, MAQUINARIA Y HERRAMIENTAS | 1533.0835
4.- | RECARGOS
| BENEFICIOS SOCIALES - % DE MANO DE OBRA DIRECTA |  |  |  |  | 71.18% | 484.5863
| IMPUESTO AL VALOR AGREGADO - % DE LA MANO DE OBRA DIRECTA |  |  |  |  | 14.94% | 101.71
[6 empty] | TOTAL RECARGOS | 586.2963
5.- | GASTOS GENERALES Y ADMINISTRATIVOS
| GASTOS GENERALES - % De 1+2+3 |  |  |  |  | 12% | 192.1395
| GASTOS FINANCIEROS - % DE 1+2+3 |  |  |  |  | 0% | 0
| TRANSPORTE, MANIPULEO Y ALMAC. - % |  |  |  |  | 0% | 0
[6 empty] | TOTAL GASTOS GENERALES Y ADMINISTRATIVOS | 192.1395
6.- | UTILIDAD
| UTILIDAD - % DE 1+2+3 |  |  |  |  | 10% | 160.1162
[6 empty] | TOTAL UTILIDAD | 160.1162
7.- | IMPUESTOS A LAS TRANSACCIONES
| IMPUESTO A LAS TRANSACCIONES - % DE 1+2+3+4+5+6 |  |  |  |  | 3.09% | 78.4772
[6 empty] | TOTAL IMPUESTOS A LAS TRANSACCIONES | 78.4772
[6 empty] | TOTAL PRECIO UNITARIO | 2618.19
ANÁLISIS DE PRECIO UNITARIO
MONTAJE MECANICO ESR-55
Actividad: | Pruebas Hidrostaticas
Unidad: | ml
Cantidad: | 1
Moneda: Bolivianos
|  |  |  | % | Precio | Precio | Costo
| Descripción | Und. | Cantidad | Productiv. | Improductivo | Productiv. | Total
1.- | MATERIALES
0
0
[6 empty] | TOTAL MATERIALES | 0
2.- | MANO DE OBRA
| AYUDANTE | hr | 2 |  |  | 13.75 | 27.5
| OFICIAL MECANICO | hr | 1.5 |  |  | 19.85 | 29.775
| SUPERVISOR PRUEBA HIDRAULICA | hr | 2 |  |  | 43.5 | 87
[6 empty] | SUBTOTAL MANO DE OBRA | 144.275
| MANO DE OBRA INDIRECTA - % DE MANO DE OBRA DIRECTA |  |  |  |  | 10% | 14.4275
[6 empty] | TOTAL MANO DE OBRA | 158.7025
3.- | EQUIPO, MAQUINARIA Y HERRAMIENTAS
| Bomba de Pruebas piping 1000-5000 PSI | HR | 1.5 |  |  | 60.17 | 90.255
| MEDIDOR DE PRESION (CON MANOMETROS, MANGUERAS Y CARTA) | HR | 1.5 |  |  | 31.17 | 46.755
| CAMIONETA | HR | 1 |  |  | 23 | 23
| HERRAMIENTA PRUEBA HIDRAULICA | PZA | 1 |  |  | 12 | 12
| HERRAMIENTAS - % DEL TOTAL DE MANO DE OBRA |  |  |  |  | 5% | 7.2138
[6 empty] | TOTAL EQUIPO, MAQUINARIA Y HERRAMIENTAS | 179.2237
4.- | RECARGOS
| BENEFICIOS SOCIALES - % DE MANO DE OBRA DIRECTA |  |  |  |  | 71.18% | 102.6949
| IMPUESTO AL VALOR AGREGADO - % DE LA MANO DE OBRA DIRECTA |  |  |  |  | 14.94% | 21.5547
[6 empty] | TOTAL RECARGOS | 124.2496
5.- | GASTOS GENERALES Y ADMINISTRATIVOS
| GASTOS GENERALES - % De 1+2+3 |  |  |  |  | 10% | 32.3499
| GASTOS FINANCIEROS - % DE 1+2+3 |  |  |  |  | 0% | 0
| TRANSPORTE, MANIPULEO Y ALMAC. - % |  |  |  |  | 0% | 0
[6 empty] | TOTAL GASTOS GENERALES Y ADMINISTRATIVOS | 32.3499
6.- | UTILIDAD
| UTILIDAD - % DE 1+2+3 |  |  |  |  | 15% | 48.5248
[6 empty] | TOTAL UTILIDAD | 48.5248
7.- | IMPUESTOS A LAS TRANSACCIONES
| IMPUESTO A LAS TRANSACCIONES - % DE 1+2+3+4+5+6 |  |  |  |  | 3.09% | 16.3345
[6 empty] | TOTAL IMPUESTOS A LAS TRANSACCIONES | 16.3345
[6 empty] | TOTAL PRECIO UNITARIO | 544.96
ANÁLISIS DE PRECIO UNITARIO
MONTAJE MECANICO ESR-55
Actividad: | END
Unidad: | Jta
Cantidad: | 1
Moneda: Bolivianos
|  |  |  | % | Precio | Precio | Costo
| Descripción | Und. | Cantidad | Productiv. | Improductivo | Productiv. | Total
1.- | MATERIALES
| LIQUIDO REVELADOR PARA TINTA PENETRANTE (SPRAY) | PZA | 0.05 |  |  | 560 | 28
| PELICULA RADIOGRAFICA JPG (PLACA) | PULG | 1 |  |  | 4.2 | 4.2
[6 empty] | TOTAL MATERIALES | 32.2
2.- | MANO DE OBRA
| RADIOLOGO NIVEL II | hr | 2 |  |  | 43.5 | 87
| RADIOLOGO NIVEL I | hr | 2 |  |  | 37.72 | 75.44
0
[6 empty] | SUBTOTAL MANO DE OBRA | 162.44
| MANO DE OBRA INDIRECTA - % DE MANO DE OBRA DIRECTA |  |  |  |  | 10% | 16.244
[6 empty] | TOTAL MANO DE OBRA | 178.684
3.- | EQUIPO, MAQUINARIA Y HERRAMIENTAS
| EQUIPO CON FUENTE DE IRIDIUM -192 | HR | 1 |  |  | 514.5 | 514.5
| LABORATORIO MOVIL PARA PROCESADO DE PELICULA | HR | 1.5 |  |  | 357 | 535.5
| CAMIONETA | HR | 1 |  |  | 23 | 23
| HERRAMIENTAS - % DEL TOTAL DE MANO DE OBRA |  |  |  |  | 5% | 8.9342
[6 empty] | TOTAL EQUIPO, MAQUINARIA Y HERRAMIENTAS | 1081.9342
4.- | RECARGOS
| BENEFICIOS SOCIALES - % DE MANO DE OBRA DIRECTA |  |  |  |  | 71.18% | 115.6248
| IMPUESTO AL VALOR AGREGADO - % DE LA MANO DE OBRA DIRECTA |  |  |  |  | 14.94% | 24.2685
[6 empty] | TOTAL RECARGOS | 139.8933
5.- | GASTOS GENERALES Y ADMINISTRATIVOS
| GASTOS GENERALES - % De 1+2+3 |  |  |  |  | 10% | 129.2818
| GASTOS FINANCIEROS - % DE 1+2+3 |  |  |  |  | 0% | 0
| TRANSPORTE, MANIPULEO Y ALMAC. - % |  |  |  |  | 0% | 0
[6 empty] | TOTAL GASTOS GENERALES Y ADMINISTRATIVOS | 129.2818
6.- | UTILIDAD
| UTILIDAD - % DE 1+2+3 |  |  |  |  | 15% | 193.9227
[6 empty] | TOTAL UTILIDAD | 193.9227
7.- | IMPUESTOS A LAS TRANSACCIONES
| IMPUESTO A LAS TRANSACCIONES - % DE 1+2+3+4+5+6 |  |  |  |  | 3.09% | 54.2578
[6 empty] | TOTAL IMPUESTOS A LAS TRANSACCIONES | 54.2578
[6 empty] | TOTAL PRECIO UNITARIO | 1810.17
ANÁLISIS DE PRECIO UNITARIO
MONTAJE MECANICO ESR-55
Actividad: | Limpieza quimica o decapado inoxidabHe
Unidad: | Jta
Cantidad: | 1
Moneda: Bolivianos
|  |  |  | % | Precio | Precio | Costo
| Descripción | Und. | Cantidad | Productiv. | Improductivo | Productiv. | Total
1.- | MATERIALES
| ACIDO PARA DECAPADO | PZA | 0.05 |  |  | 285 | 14.25
| LIQUIDO PASIVADOR | PZA | 0.05 |  |  | 285 | 14.25
[6 empty] | TOTAL MATERIALES | 28.5
2.- | MANO DE OBRA
| AYUDANTE | hr | 1 |  |  | 13.75 | 13.75
| INSPECTOR DE SOLDADURA NIVEL I | hr | 1 |  |  | 43.5 | 43.5
0
[6 empty] | SUBTOTAL MANO DE OBRA | 57.25
| MANO DE OBRA INDIRECTA - % DE MANO DE OBRA DIRECTA |  |  |  |  | 10% | 5.725
[6 empty] | TOTAL MANO DE OBRA | 62.975
3.- | EQUIPO, MAQUINARIA Y HERRAMIENTAS
| CAMIONETA | HR | 1 |  |  | 23 | 23
| HERRAMIENTAS - % DEL TOTAL DE MANO DE OBRA |  |  |  |  | 5% | 3.1488
[6 empty] | TOTAL EQUIPO, MAQUINARIA Y HERRAMIENTAS | 26.1487
4.- | RECARGOS
| BENEFICIOS SOCIALES - % DE MANO DE OBRA DIRECTA |  |  |  |  | 71.18% | 40.7505
| IMPUESTO AL VALOR AGREGADO - % DE LA MANO DE OBRA DIRECTA |  |  |  |  | 14.94% | 8.5532
[6 empty] | TOTAL RECARGOS | 49.3037
5.- | GASTOS GENERALES Y ADMINISTRATIVOS
| GASTOS GENERALES - % De 1+2+3 |  |  |  |  | 10% | 11.7624
| GASTOS FINANCIEROS - % DE 1+2+3 |  |  |  |  | 0% | 0
| TRANSPORTE, MANIPULEO Y ALMAC. - % |  |  |  |  | 0% | 0
[6 empty] | TOTAL GASTOS GENERALES Y ADMINISTRATIVOS | 11.7624
6.- | UTILIDAD
| UTILIDAD - % DE 1+2+3 |  |  |  |  | 15% | 17.6436
[6 empty] | TOTAL UTILIDAD | 17.6436
7.- | IMPUESTOS A LAS TRANSACCIONES
| IMPUESTO A LAS TRANSACCIONES - % DE 1+2+3+4+5+6 |  |  |  |  | 3.09% | 6.0667
[6 empty] | TOTAL IMPUESTOS A LAS TRANSACCIONES | 6.0667
[6 empty] | TOTAL PRECIO UNITARIO | 202.4
ANÁLISIS DE PRECIO UNITARIO
MONTAJE MECANICO ESR-55
Actividad: | Recubrimiento de Tuberias
Unidad: | m2
Cantidad: | 1
Moneda: Bolivianos
|  |  |  | % | Precio | Precio | Costo
| Descripción | Und. | Cantidad | Productiv. | Improductivo | Productiv. | Total
1.- | MATERIALES
| TAPE TIPO POLIKEN | M2 | 1 |  |  | 315 | 315
| RECUBRIMIENTO PARA HOLIDAY | ML | 1 |  |  | 329 | 329
[6 empty] | TOTAL MATERIALES | 644
2.- | MANO DE OBRA
| AYUDANTE | hr | 1 |  |  | 13.75 | 13.75
| MAESTRO ENCINTADOR | hr | 1 |  |  | 19.85 | 19.85
| SUPERVISOR DE MONTAJE | hr | 1 |  |  | 56.7 | 56.7
[6 empty] | SUBTOTAL MANO DE OBRA | 90.3
| MANO DE OBRA INDIRECTA - % DE MANO DE OBRA DIRECTA |  |  |  |  | 10% | 9.03
[6 empty] | TOTAL MANO DE OBRA | 99.33
3.- | EQUIPO, MAQUINARIA Y HERRAMIENTAS
| EQUIPO HOLIDAY | HR | 0.5 |  |  | 350 | 175
| CAMIONETA | HR | 1 |  |  | 23 | 23
| HERRAMIENTAS - % DEL TOTAL DE MANO DE OBRA |  |  |  |  | 0.05 | 4.9665
[6 empty] | TOTAL EQUIPO, MAQUINARIA Y HERRAMIENTAS | 202.9665
4.- | RECARGOS
| BENEFICIOS SOCIALES - % DE MANO DE OBRA DIRECTA |  |  |  |  | 71.18% | 64.2755
| IMPUESTO AL VALOR AGREGADO - % DE LA MANO DE OBRA DIRECTA |  |  |  |  | 14.94% | 13.4908
[6 empty] | TOTAL RECARGOS | 77.7664
5.- | GASTOS GENERALES Y ADMINISTRATIVOS
| GASTOS GENERALES - % De 1+2+3 |  |  |  |  | 10% | 94.6297
| GASTOS FINANCIEROS - % DE 1+2+3 |  |  |  |  | 0% | 0
| TRANSPORTE, MANIPULEO Y ALMAC. - % |  |  |  |  | 0% | 0
[6 empty] | TOTAL GASTOS GENERALES Y ADMINISTRATIVOS | 94.6297
6.- | UTILIDAD
| UTILIDAD - % DE 1+2+3 |  |  |  |  | 15% | 141.9445
[6 empty] | TOTAL UTILIDAD | 141.9445
7.- | IMPUESTOS A LAS TRANSACCIONES
| IMPUESTO A LAS TRANSACCIONES - % DE 1+2+3+4+5+6 |  |  |  |  | 3.09% | 38.9537
[6 empty] | TOTAL IMPUESTOS A LAS TRANSACCIONES | 38.9537
[6 empty] | TOTAL PRECIO UNITARIO | 1299.59
ANÁLISIS DE PRECIO UNITARIO
MONTAJE MECANICO ESR-55
Actividad: | Recubrimiento de aislante criogenico
Unidad: | m2
Cantidad: | 1
Moneda: Bolivianos
|  |  |  | % | Precio | Precio | Costo
| Descripción | Und. | Cantidad | Productiv. | Improductivo | Productiv. | Total
1.- | MATERIALES
| AISLANTE DE TUBERIAS DE POLIURETANO | M2 | 1 |  |  | 448 | 448
| PROTECCION DE ACERO INOX PARA AISLANTE (0,75MM) | M2 | 1 |  |  | 98.83 | 98.83
0
[6 empty] | TOTAL MATERIALES | 546.83
2.- | MANO DE OBRA
| AYUDANTE | hr | 1.5 |  |  | 13.75 | 20.625
| OFICIAL MECANICO | hr | 1.5 |  |  | 39.76 | 59.64
0
[6 empty] | SUBTOTAL MANO DE OBRA | 80.265
| MANO DE OBRA INDIRECTA - % DE MANO DE OBRA DIRECTA |  |  |  |  | 10% | 8.0265
[6 empty] | TOTAL MANO DE OBRA | 88.2915
3.- | EQUIPO, MAQUINARIA Y HERRAMIENTAS
| CAMIONETA | HR | 1 |  |  | 23 | 23
| HERRAMIENTAS - % DEL TOTAL DE MANO DE OBRA |  |  |  |  | 5% | 4.4146
[6 empty] | TOTAL EQUIPO, MAQUINARIA Y HERRAMIENTAS | 27.4146
4.- | RECARGOS
| BENEFICIOS SOCIALES - % DE MANO DE OBRA DIRECTA |  |  |  |  | 71.18% | 57.1326
| IMPUESTO AL VALOR AGREGADO - % DE LA MANO DE OBRA DIRECTA |  |  |  |  | 14.94% | 11.9916
[6 empty] | TOTAL RECARGOS | 69.1242
5.- | GASTOS GENERALES Y ADMINISTRATIVOS
| GASTOS GENERALES - % De 1+2+3 |  |  |  |  | 10% | 66.2536
| GASTOS FINANCIEROS - % DE 1+2+3 |  |  |  |  | 0% | 0
| TRANSPORTE, MANIPULEO Y ALMAC. - % |  |  |  |  | 0% | 0
[6 empty] | TOTAL GASTOS GENERALES Y ADMINISTRATIVOS | 66.2536
6.- | UTILIDAD
| UTILIDAD - % DE 1+2+3 |  |  |  |  | 15% | 99.3804
[6 empty] | TOTAL UTILIDAD | 99.3804
7.- | IMPUESTOS A LAS TRANSACCIONES
| IMPUESTO A LAS TRANSACCIONES - % DE 1+2+3+4+5+6 |  |  |  |  | 3.09% | 27.7264
[6 empty] | TOTAL IMPUESTOS A LAS TRANSACCIONES | 27.7264
[6 empty] | TOTAL PRECIO UNITARIO | 925.02
ANÁLISIS DE PRECIO UNITARIO
MONTAJE MECANICO ESR-55
Actividad: IMPERMEABILIZACIÓN DE LOSA | Pintura Tuberias y soporteria
Unidad: | m2
Cantidad: | 1
Moneda: Bolivianos
|  |  |  | % | Precio | Precio | Costo
| Descripción | Und. | Cantidad | Productiv. | Improductivo | Productiv. | Total
1.- | MATERIALES
| PINTURA BASE ANTICORROSIVA | KG | 2 |  |  | 14.84 | 29.68
| PINTURA FINAL ANTICORROSIVA | KG | 6 |  |  | 15.264 | 91.584
[6 empty] | TOTAL MATERIALES | 121.264
2.- | MANO DE OBRA
| PINTOR INDUSTRIAL | HR | 1.6 |  |  | 19.85 | 31.76
| AYUDANTE | HR | 1.6 |  |  | 13.75 | 22
| SUPERVISOR DE CALIDAD | HR | 0.5 |  |  | 39.76 | 19.88
[6 empty] | SUBTOTAL MANO DE OBRA | 73.64
| MANO DE OBRA INDIRECTA - % DE MANO DE OBRA DIRECTA |  |  |  |  | 10% | 7.364
[6 empty] | TOTAL MANO DE OBRA | 81.004
3.- | EQUIPO, MAQUINARIA Y HERRAMIENTAS
| COBERTOR Y SOPORTE PARA PINTURA | HR | 2 |  |  | 5.16 | 10.32
| CAMIONETA | HR | 2 |  |  | 23 | 46
| COMPRESOR DE ARENADO | HR | 1 |  |  | 49.38 | 49.38
| COMPRESOR DE PINTURA | HR | 2 |  |  | 36.5 | 73
| HERRAMIENTA PINTURA | PZA | 1 |  |  | 7.74 | 7.74
| HERRAMIENTAS - % DEL TOTAL DE MANO DE OBRA |  |  |  |  | 5% | 3.682
[6 empty] | TOTAL EQUIPO, MAQUINARIA Y HERRAMIENTAS | 190.122
4.- | RECARGOS
| BENEFICIOS SOCIALES - % DE MANO DE OBRA DIRECTA |  |  |  |  | 71.18% | 52.417
| IMPUESTO AL VALOR AGREGADO - % DE LA MANO DE OBRA DIRECTA |  |  |  |  | 14.94% | 11.0018
[6 empty] | TOTAL RECARGOS | 63.4188
5.- | GASTOS GENERALES Y ADMINISTRATIVOS
| GASTOS GENERALES - % De 1+2+3 |  |  |  |  | 12% | 47.0868
| GASTOS FINANCIEROS - % DE 1+2+3 |  |  |  |  | 0 | 0
| TRANSPORTE, MANIPULEO Y ALMAC. - % |  |  |  |  | 0 | 0
[6 empty] | TOTAL GASTOS GENERALES Y ADMINISTRATIVOS | 47.0868
6.- | UTILIDAD
| UTILIDAD - % DE 1+2+3 |  |  |  |  | 10% | 39.239
[6 empty] | TOTAL UTILIDAD | 39.239
7.- | IMPUESTOS A LAS TRANSACCIONES
| IMPUESTO A LAS TRANSACCIONES - % DE 1+2+3+4+5+6 |  |  |  |  | 3.09% | 16.752
[6 empty] | TOTAL IMPUESTOS A LAS TRANSACCIONES | 16.752
[6 empty] | TOTAL PRECIO UNITARIO | 558.89
ANÁLISIS DE PRECIO UNITARIO
MONTAJE MECANICO ESR-55
Actividad: | Limpieza Montaje Mecanico
Unidad: | Glb
Cantidad: | 1
Moneda: Bolivianos
|  |  |  | % | Precio | Precio | Costo
| Descripción | Und. | Cantidad | Productiv. | Improductivo | Productiv. | Total
1.- | MATERIALES
| PEAJES | GBL | 1 |  |  | 200 | 200
| MATERIALES VARIOS | GBL | 1 |  |  | 100 | 100
[6 empty] | TOTAL MATERIALES | 300
2.- | MANO DE OBRA
| AYUDANTE | hr | 30 |  |  | 13.75 | 412.5
| CAPATAZ | hr | 10 |  |  | 27.74 | 277.4
[6 empty] | SUBTOTAL MANO DE OBRA | 689.9
| MANO DE OBRA INDIRECTA - % DE MANO DE OBRA DIRECTA |  |  |  |  | 10% | 68.99
[6 empty] | TOTAL MANO DE OBRA | 758.89
3.- | EQUIPO, MAQUINARIA Y HERRAMIENTAS
| LOW BOY | HR | 20 |  |  | 470.47 | 9409.4
| GRUA | HR | 10 |  |  | 1050 | 10500
| CAMIONETA | HR | 6 |  |  | 23 | 138
| MICROBUS | HR | 6 |  |  | 101 | 606
| CAMION | HR | 10 |  |  | 120 | 1200
| HERRAMIENTAS - % DEL TOTAL DE MANO DE OBRA |  |  |  |  | 5% | 34.495
[6 empty] | TOTAL EQUIPO, MAQUINARIA Y HERRAMIENTAS | 21887.895
4.- | RECARGOS
| BENEFICIOS SOCIALES - % DE MANO DE OBRA DIRECTA |  |  |  |  | 71.18% | 491.0708
| IMPUESTO AL VALOR AGREGADO - % DE LA MANO DE OBRA DIRECTA |  |  |  |  | 14.94% | 103.0711
[6 empty] | TOTAL RECARGOS | 594.1419
5.- | GASTOS GENERALES Y ADMINISTRATIVOS
| GASTOS GENERALES - % De 1+2+3 |  |  |  |  | 12% | 2753.6142
| GASTOS FINANCIEROS - % DE 1+2+3 |  |  |  |  | 0 | 0
| TRANSPORTE, MANIPULEO Y ALMAC. - % |  |  |  |  | 0 | 0
[6 empty] | TOTAL GASTOS GENERALES Y ADMINISTRATIVOS | 2753.6142
6.- | UTILIDAD
| UTILIDAD - % DE 1+2+3 |  |  |  |  | 10% | 2294.6785
[6 empty] | TOTAL UTILIDAD | 2294.6785
7.- | IMPUESTOS A LAS TRANSACCIONES
| IMPUESTO A LAS TRANSACCIONES - % DE 1+2+3+4+5+6 |  |  |  |  | 3.09% | 883.4069
[6 empty] | TOTAL IMPUESTOS A LAS TRANSACCIONES | 883.4069
[6 empty] | TOTAL PRECIO UNITARIO | 29472.63
ANÁLISIS DE PRECIO UNITARIO
PROYECTO: PEM ESTACIONES SATELITALES DE REGASIFICACION
Actividad: | PRECOMISIONADO
Unidad: | Glb
Cantidad: | 1
Moneda: Bolivianos
|  |  |  | % | Precio | Precio | Costo
| Descripción | Und. | Cantidad | Productiv. | Improductivo | Productiv. | Total
1.- | MATERIALES E INSUMOS
| Nitrogeno | kg | 1500 |  |  | 17 | 25500
| Agua | m3 | 18 |  |  | 4.48 | 80.64
0
[6 empty] | TOTAL MATERIALES | 25580.64
2.- | MANO DE OBRA
| Supervisor de PRECOM | hr | 50 |  |  | 1044 | 52200
| Especilista mecanico | hr | 100 |  |  | 185 | 18500
| Ayudante Mecanico | hr | 100 |  |  | 52.6 | 5260
| Especilista Electrico | hr | 100 |  |  | 185 | 18500
| Ayudante Electrico | hr | 100 |  |  | 52 | 5200
| Especilista Instrumentista | hr | 100 |  |  | 185 | 18500
| Ayudante Instrumentista | hr | 100 |  |  | 52 | 5200
| Chofer | hr | 50 |  |  | 13.5 | 675
[6 empty] | SUBTOTAL MANO DE OBRA | 124035
| MANO DE OBRA INDIRECTA - % DE MANO DE OBRA DIRECTA |  |  |  |  | 10% | 1633.5
[6 empty] | TOTAL MANO DE OBRA | 125668.5
3.- | EQUIPO, MAQUINARIA Y HERRAMIENTAS
| Banco de ensayo para el timbrado de las valvulas | PZA | 1 |  |  | 14000 | 14000
| Compresor de aire | PZA | 1 |  |  | 1250 | 1250
| Telurimetro de 4 puntos | PZA | 1 |  |  | 2562.5 | 2562.5
| Megger de aislamiento | PZA | 1 |  |  | 2689.09 | 2689.09
| Multimetro RMS | PZA | 1 |  |  | 157.04 | 157.04
| TTR | PZA | 1 |  |  | 2285.72 | 2285.72
| Hipot | PZA | 1 |  |  | 839.35 | 839.35
| Equipo de inyeccion secundaria de corriente | PZA | 1 |  |  | 2400 | 2400
| Equipo de inyeccion de tension | PZA | 1 |  |  | 2600 | 2600
| Osciloscopia de 4 canales | PZA | 1 |  |  | 325.67 | 325.67
| Cisterna Crigoénica (GNL y N2) | UND | 1 |  |  | 22160.64 | 22160.64
| Camioneta | UND | 1 |  |  | 2333.3333 | 2333.3333
| HERRAMIENTAS - % DEL TOTAL DE MANO DE OBRA |  |  |  |  | 5% | 6821.925
[6 empty] | TOTAL EQUIPO, MAQUINARIA Y HERRAMIENTAS | 60425.2683
4.- | RECARGOS
| BENEFICIOS SOCIALES - % DE MANO DE OBRA DIRECTA |  |  |  |  | 71.18% | 88288.113
| IMPUESTO AL VALOR AGREGADO - % DE LA MANO DE OBRA DIRECTA |  |  |  |  | 14.94% | 18530.829
[6 empty] | TOTAL RECARGOS | 106818.942
5.- | GASTOS GENERALES Y ADMINISTRATIVOS
| GASTOS GENERALES - % De 1+2+3 |  |  |  |  | 12% | 25400.929
| GASTOS FINANCIEROS - % DE 1+2+3 |  |  |  |  | 0% | 0
| TRANSPORTE, MANIPULEO Y ALMAC. - % |  |  |  |  | 0% | 0
[6 empty] | TOTAL GASTOS GENERALES Y ADMINISTRATIVOS | 25400.929
6.- | UTILIDAD
| UTILIDAD - % DE 1+2+3 |  |  |  |  | 10% | 21167.4408
[6 empty] | TOTAL UTILIDAD | 21167.4408
7.- | IMPUESTOS A LAS TRANSACCIONES
| IMPUESTO A LAS TRANSACCIONES - % DE 1+2+3+4+5+6 |  |  |  |  | 3.09% | 11280.4072
[6 empty] | TOTAL IMPUESTOS A LAS TRANSACCIONES | 11280.4072
[6 empty] | TOTAL PRECIO UNITARIO | 376342.13
[6 empty] | $US | 54072.1451
ANÁLISIS DE PRECIO UNITARIO
PROYECTO: PEM ESTACIONES SATELITALES DE REGASIFICACION
Actividad: | Comisionado
Unidad: | Glb
Cantidad: | 1
Moneda: Bolivianos
|  |  |  | % | Precio | Precio | Costo
| Descripción | Und. | Cantidad | Productiv. | Improductivo | Productiv. | Total
1.- | MATERIALES E INSUMOS
| Nitrogeno | kg | 10000 |  |  | 17 | 170000
| Agua Glicolada | kg | 0 |  |  | 4.48 | 0
0
[6 empty] | TOTAL MATERIALES | 170000
2.- | MANO DE OBRA
| Supervisor de COM | hr | 60 |  |  | 1044 | 62640
| Especilista mecanico | hr | 60 |  |  | 185 | 11100
| Ayudante Mecanico | hr | 60 |  |  | 52.6 | 3156
| Especilista Electrico | hr | 60 |  |  | 185 | 11100
| Ayudante Electrico | hr | 60 |  |  | 52 | 3120
| Especilista Instrumentista | hr | 60 |  |  | 185 | 11100
| Ayudante Instrumentista | hr | 60 |  |  | 52 | 3120
| Chofer | hr | 60 |  |  | 13.5 | 810
[6 empty] | SUBTOTAL MANO DE OBRA | 106146
| MANO DE OBRA INDIRECTA - % DE MANO DE OBRA DIRECTA |  |  |  |  | 10% | 7374
[6 empty] | TOTAL MANO DE OBRA | 113520
3.- | EQUIPO, MAQUINARIA Y HERRAMIENTAS
| Moto Generador | PZA | 1 |  |  | 4800 | 4800
| Pinzas amperimetricas RMS | PZA | 1 |  |  | 107.75 | 107.75
| Multimetro | PZA | 1 |  |  | 157.04 | 157.04
| Secuensimetro | PZA | 1 |  |  | 104 | 104
| Tacometro | PZA | 1 |  |  | 109 | 109
| Analizador de redes | PZA | 1 |  |  | 122.3 | 122.3
| Termometro infrarojo | PZA | 1 |  |  | 114.45 | 114.45
| Camara infrarrojo | PZA | 1 |  |  | 175.35 | 175.35
| Pertiga con detector de media tension | PZA | 1 |  |  | 185.6 | 185.6
| Equipo de inyeccion secundaria de corriente | PZA | 1 |  |  | 2400 | 2400
| Equipo de inyeccion de tension | PZA | 1 |  |  | 2600 | 2600
| Cisterna Crigoénica (GNL y N2) | UND | 1 |  |  | 22160.64 | 22160.64
| Camioneta | PZA | 1 |  |  | 2333.3333 | 2333.3333
| HERRAMIENTAS - % DEL TOTAL DE MANO DE OBRA |  |  |  |  | 5% | 5838.03
[6 empty] | TOTAL EQUIPO, MAQUINARIA Y HERRAMIENTAS | 41207.4933
4.- | RECARGOS
| BENEFICIOS SOCIALES - % DE MANO DE OBRA DIRECTA |  |  |  |  | 71.18% | 75554.7228
| IMPUESTO AL VALOR AGREGADO - % DE LA MANO DE OBRA DIRECTA |  |  |  |  | 14.94% | 15858.2124
[6 empty] | TOTAL RECARGOS | 91412.9352
5.- | GASTOS GENERALES Y ADMINISTRATIVOS
| GASTOS GENERALES - % De 1+2+3 |  |  |  |  | 12% | 38967.2992
| GASTOS FINANCIEROS - % DE 1+2+3 |  |  |  |  | 0% | 0
| TRANSPORTE, MANIPULEO Y ALMAC. - % |  |  |  |  | 0% | 0
[6 empty] | TOTAL GASTOS GENERALES Y ADMINISTRATIVOS | 38967.2992
6.- | UTILIDAD
| UTILIDAD - % DE 1+2+3 |  |  |  |  | 10% | 21167.4408
[6 empty] | TOTAL UTILIDAD | 21167.4408
7.- | IMPUESTOS A LAS TRANSACCIONES
| IMPUESTO A LAS TRANSACCIONES - % DE 1+2+3+4+5+6 |  |  |  |  | 3.09% | 14716.9027
[6 empty] | TOTAL IMPUESTOS A LAS TRANSACCIONES | 14716.9027
[6 empty] | TOTAL PRECIO UNITARIO | 490992.07
[6 empty] | $US | 70544.8376
ANÁLISIS DE PRECIO UNITARIO
PROYECTO: PEM ESTACIONES SATELITALES DE REGASIFICACION
Actividad: | PUESTA EN MARCHA
Unidad: | GLB
Cantidad: | 1
Moneda: Bolivianos
|  |  |  | % | Precio | Precio | Costo
| Descripción | Und. | Cantidad | Productiv. | Improductivo | Productiv. | Total
1.- | MATERIALES E INSUMOS
| Nitrogeno | kg | 0 |  |  | 35 | 0
| Agua Glicolada | kg | 0 |  |  | 4.48 | 0
[6 empty] | TOTAL MATERIALES | 0
2.- | MANO DE OBRA
| Especilista PEM | hr | 50 |  |  | 1044 | 52200
| Especilista mecanico | hr | 50 |  |  | 240.5 | 12025
| Ayudante Mecanico | hr | 50 |  |  | 68.38 | 3419
| Especilista Electrico | hr | 50 |  |  | 240.5 | 12025
| Ayudante Electrico | hr | 50 |  |  | 67.6 | 3380
| Especilista Instrumentista | hr | 50 |  |  | 240.5 | 12025
| Ayudante Instrumentista | hr | 50 |  |  | 67.6 | 3380
| Chofer | hr | 50 |  |  | 13.5 | 675
0
[6 empty] | SUBTOTAL MANO DE OBRA | 99129
| MANO DE OBRA INDIRECTA - % DE MANO DE OBRA DIRECTA |  |  |  |  | 10% | 9912.9
[6 empty] | TOTAL MANO DE OBRA | 109041.9
3.- | EQUIPO, MAQUINARIA Y HERRAMIENTAS
| Moto generador | Pza | 1 |  |  | 4800 | 4800
| Cisterna Crigoénica (GNL y N2) | UND | 1 |  |  | 22160.64 | 22160.64
| Camioneta | Und. | 1 |  |  | 2333.3333 | 2333.3333
0
| HERRAMIENTAS - % DEL TOTAL DE MANO DE OBRA |  |  |  |  | 5% | 5452.095
[6 empty] | TOTAL EQUIPO, MAQUINARIA Y HERRAMIENTAS | 34746.0683
4.- | RECARGOS
| BENEFICIOS SOCIALES - % DE MANO DE OBRA DIRECTA |  |  |  |  | 71.18% | 70560.0222
| IMPUESTO AL VALOR AGREGADO - % DE LA MANO DE OBRA DIRECTA |  |  |  |  | 14.94% | 14809.8726
[6 empty] | TOTAL RECARGOS | 85369.8948
5.- | GASTOS GENERALES Y ADMINISTRATIVOS
| GASTOS GENERALES - % De 1+2+3 |  |  |  |  | 12% | 17254.5562
| GASTOS FINANCIEROS - % DE 1+2+3 |  |  |  |  | 0% | 0
| TRANSPORTE, MANIPULEO Y ALMAC. - % |  |  |  |  | 0% | 0
[6 empty] | TOTAL GASTOS GENERALES Y ADMINISTRATIVOS | 17254.5562
6.- | UTILIDAD
| UTILIDAD - % DE 1+2+3 |  |  |  |  | 10% | 14378.7968
[6 empty] | TOTAL UTILIDAD | 14378.7968
7.- | IMPUESTOS A LAS TRANSACCIONES
| IMPUESTO A LAS TRANSACCIONES - % DE 1+2+3+4+5+6 |  |  |  |  | 3.09% | 8058.4486
[6 empty] | TOTAL IMPUESTOS A LAS TRANSACCIONES | 8058.4486
[6 empty] | TOTAL PRECIO UNITARIO | 268849.66
[6 empty] | $US | 38627.8247
ANÁLISIS DE PRECIO UNITARIO
PROYECTO: PEM ESTACIONES SATELITALES DE REGASIFICACION
Actividad: IMPERMEABILIZACIÓN DE CUBIERTA | DESMOVILIZACION
Unidad: | GLB
Cantidad: | 1
Moneda: Bolivianos
|  |  |  | % | Precio | Precio | Costo
| Descripción | Und. | Cantidad | Productiv. | Improductivo | Productiv. | Total
1.- | MATERIALES E INSUMOS
| Materiales de Limpieza | GLB | 1 |  |  | 1000 | 1000
0
[6 empty] | TOTAL MATERIALES | 1000
2.- | MANO DE OBRA
| Ayudante | hr | 30 |  |  | 13.5 | 405
| Chofer | hr | 20 |  |  | 15.5 | 310
0
[6 empty] | SUBTOTAL MANO DE OBRA | 715
| MANO DE OBRA INDIRECTA - % DE MANO DE OBRA DIRECTA |  |  |  |  | 10% | 31
[6 empty] | TOTAL MANO DE OBRA | 746
3.- | EQUIPO, MAQUINARIA Y HERRAMIENTAS
| Trailer | GLB | 1 |  |  | 33240.96 | 33240.96
| Bus de Personal | GLB | 1 |  |  | 9500 | 9500
| Camion con Grua | GLB | 1 |  |  | 7000 | 7000
| Camioneta | GLB | 1 |  |  | 1035 | 1035
0
| HERRAMIENTAS - % DEL TOTAL DE MANO DE OBRA |  |  |  |  | 5% | 17.05
[6 empty] | TOTAL EQUIPO, MAQUINARIA Y HERRAMIENTAS | 50793.01
4.- | RECARGOS
| BENEFICIOS SOCIALES - % DE MANO DE OBRA DIRECTA |  |  |  |  | 71.18% | 220.658
| IMPUESTO AL VALOR AGREGADO - % DE LA MANO DE OBRA DIRECTA |  |  |  |  | 14.94% | 46.314
[6 empty] | TOTAL RECARGOS | 266.972
5.- | GASTOS GENERALES Y ADMINISTRATIVOS
| GASTOS GENERALES - % De 1+2+3 |  |  |  |  | 12% | 6304.6812
| GASTOS FINANCIEROS - % DE 1+2+3 |  |  |  |  | 0% | 0
| TRANSPORTE, MANIPULEO Y ALMAC. - % |  |  |  |  | 0% | 0
[6 empty] | TOTAL GASTOS GENERALES Y ADMINISTRATIVOS | 6304.6812
6.- | UTILIDAD
| UTILIDAD - % DE 1+2+3 |  |  |  |  | 10% | 5253.901
[6 empty] | TOTAL UTILIDAD | 5253.901
7.- | IMPUESTOS A LAS TRANSACCIONES
| IMPUESTO A LAS TRANSACCIONES - % DE 1+2+3+4+5+6 |  |  |  |  | 3.09% | 1988.865
[6 empty] | TOTAL IMPUESTOS A LAS TRANSACCIONES | 1988.865
[6 empty] | TOTAL PRECIO UNITARIO | 66353.43
[6 empty] | $US | 9533.5388
ANÁLISIS DE PRECIO UNITARIO
0
Actividad: IMPERMEABILIZACIÓN DE CUBIERTA | DATA BOOKS - PLANOS AS BUILT
Unidad: | GLB
Cantidad: | 1
Moneda: Bolivianos
|  |  |  | % | Precio | Precio | Costo
| Descripción | Und. | Cantidad | Productiv. | Improductivo | Productiv. | Total
1.- | MATERIALES E INSUMOS
| VARIOS (HOAS A4,A3, TINTA, CD) | GLB | 1 |  |  | 5000 | 5000
0
[6 empty] | TOTAL MATERIALES | 5000
2.- | MANO DE OBRA
| CADISTA | hr | 200 |  |  | 28 | 5600
| INGENIERO DE DISEÑO | hr | 100 |  |  | 36.6 | 3660
| CALIDAD | hr | 50 |  |  | 36.6 | 1830
0
[6 empty] | SUBTOTAL MANO DE OBRA | 11090
| MANO DE OBRA INDIRECTA - % DE MANO DE OBRA DIRECTA |  |  |  |  | 5% | 91.5
[6 empty] | TOTAL MANO DE OBRA | 11181.5
3.- | EQUIPO, MAQUINARIA Y HERRAMIENTAS
0
0
| HERRAMIENTAS - % DEL TOTAL DE MANO DE OBRA |  |  |  |  | 5% | 96.075
[6 empty] | TOTAL EQUIPO, MAQUINARIA Y HERRAMIENTAS | 96.075
4.- | RECARGOS
| BENEFICIOS SOCIALES - % DE MANO DE OBRA DIRECTA |  |  |  |  | 71.18% | 1302.594
| IMPUESTO AL VALOR AGREGADO - % DE LA MANO DE OBRA DIRECTA |  |  |  |  | 14.94% | 273.402
[6 empty] | TOTAL RECARGOS | 1575.996
5.- | GASTOS GENERALES Y ADMINISTRATIVOS
| GASTOS GENERALES - % De 1+2+3 |  |  |  |  | 12% | 1953.309
| GASTOS FINANCIEROS - % DE 1+2+3 |  |  |  |  | 0% | 0
| TRANSPORTE, MANIPULEO Y ALMAC. - % |  |  |  |  | 0% | 0
[6 empty] | TOTAL GASTOS GENERALES Y ADMINISTRATIVOS | 1953.309
6.- | UTILIDAD
| UTILIDAD - % DE 1+2+3 |  |  |  |  | 10% | 1627.7575
[6 empty] | TOTAL UTILIDAD | 1627.7575
7.- | IMPUESTOS A LAS TRANSACCIONES
| IMPUESTO A LAS TRANSACCIONES - % DE 1+2+3+4+5+6 |  |  |  |  | 3.09% | 662.3303
[6 empty] | TOTAL IMPUESTOS A LAS TRANSACCIONES | 662.3303
[6 empty] | TOTAL PRECIO UNITARIO | 22096.97
[6 empty] | $US | 3174.852

## 56 COBJ (hidden)
ANÁLISIS DE PRECIO UNITARIO
MONTAJE MECANICO ESR-56
Actividad: | MOVILIZACION Y OBRADOR
Unidad: | GBL.
Cantidad: | 1
Moneda: Bolivianos
|  |  |  | % | Precio | Precio | Costo
| Descripción | Und. | Cantidad | Productiv. | Improductivo | Productiv. | Total
1.- | MATERIALES
| MOVILIZACION/DESMOVILIZACION Y CAMPAMENTO | GBL. | 1 |  |  | 1313349.8869 | 1313349.8869
[6 empty] | TOTAL MATERIALES | 1313349.8869
2.- | MANO DE OBRA
0
[6 empty] | SUBTOTAL MANO DE OBRA | 0
| MANO DE OBRA INDIRECTA - % DE MANO DE OBRA DIRECTA |  |  |  |  | 10% | 0
[6 empty] | TOTAL MANO DE OBRA | 0
3.- | EQUIPO, MAQUINARIA Y HERRAMIENTAS
0
| HERRAMIENTAS - % DEL TOTAL DE MANO DE OBRA |  |  |  |  | 5% | 0
[6 empty] | TOTAL EQUIPO, MAQUINARIA Y HERRAMIENTAS | 0
4.- | RECARGOS
| BENEFICIOS SOCIALES - % DE MANO DE OBRA DIRECTA |  |  |  |  | 71.18% | 0
| IMPUESTO AL VALOR AGREGADO - % DE LA MANO DE OBRA DIRECTA |  |  |  |  | 14.94% | 0
[6 empty] | TOTAL RECARGOS | 0
5.- | GASTOS GENERALES Y ADMINISTRATIVOS
| GASTOS GENERALES - % De 1+2+3 |  |  |  |  | 12% | 157601.9864
| GASTOS FINANCIEROS - % DE 1+2+3 |  |  |  |  | 0 | 0
| TRANSPORTE, MANIPULEO Y ALMAC. - % |  |  |  |  | 0 | 0
[6 empty] | TOTAL GASTOS GENERALES Y ADMINISTRATIVOS | 157601.9864
6.- | UTILIDAD
| UTILIDAD - % DE 1+2+3 |  |  |  |  | 10% | 131334.9887
[6 empty] | TOTAL UTILIDAD | 131334.9887
7.- | IMPUESTOS A LAS TRANSACCIONES
| IMPUESTO A LAS TRANSACCIONES - % DE 1+2+3+4+5+6 |  |  |  |  | 3.09% | 49510.664
[6 empty] | TOTAL IMPUESTOS A LAS TRANSACCIONES | 49510.664
[6 empty] | TOTAL PRECIO UNITARIO | 1651797.53
ANÁLISIS DE PRECIO UNITARIO
MONTAJE MECANICO ESR-56
Actividad: | Tanques GNL - Traslado y Montaje
Unidad: | Tn
Cantidad: | 1
Moneda: Bolivianos
|  |  |  | % | Precio | Precio | Costo
| Descripción | Und. | Cantidad | Productiv. | Improductivo | Productiv. | Total
1.- | MATERIALES
| GROUT | m3 | 0.0625 |  |  | 36289.44 | 2268.09
| ENCOFRADO PARA GROUT | m2 | 0.0625 |  |  | 95 | 5.9375
[6 empty] | TOTAL MATERIALES | 2274.0275
2.- | MANO DE OBRA
| AYUDANTE (TORQUEO Y GROUTEADO) | hr | 0.25 |  |  | 13.75 | 3.4375
| PEON | hr | 0.74074 |  |  | 13.75 | 10.1852
| SUPERVISOR DE MONTAJE | hr | 0.12346 |  |  | 56.7 | 7
| SUPERVISOR DE CALIDAD | hr | 0.12346 |  |  | 39.76 | 4.9086
[6 empty] | SUBTOTAL MANO DE OBRA | 25.5313
| MANO DE OBRA INDIRECTA - % DE MANO DE OBRA DIRECTA |  |  |  |  | 10% | 2.5531
[6 empty] | TOTAL MANO DE OBRA | 28.0845
3.- | EQUIPO, MAQUINARIA Y HERRAMIENTAS
| GRUA 50 TN | HR | 10.7467 |  |  | 1050 | 11284
| LOW BOY | HR | 7.918 |  |  | 470.47 | 3725.1815
| CAMIONETA | HR | 0.5 |  |  | 23 | 11.5
| HERRAMIENTA MONTAJE Y GROUTING | GLB | 1 |  |  | 6 | 6
| HERRAMIENTAS - % DEL TOTAL DE MANO DE OBRA |  |  |  |  | 5% | 1.2766
[6 empty] | TOTAL EQUIPO, MAQUINARIA Y HERRAMIENTAS | 15027.958
4.- | RECARGOS
| BENEFICIOS SOCIALES - % DE MANO DE OBRA DIRECTA |  |  |  |  | 71.18% | 18.1732
| IMPUESTO AL VALOR AGREGADO - % DE LA MANO DE OBRA DIRECTA |  |  |  |  | 14.94% | 3.8144
[6 empty] | TOTAL RECARGOS | 21.9876
5.- | GASTOS GENERALES Y ADMINISTRATIVOS
| GASTOS GENERALES - % De 1+2+3 |  |  |  |  | 12% | 2079.6084
| GASTOS FINANCIEROS - % DE 1+2+3 |  |  |  |  | 0 | 0
| TRANSPORTE, MANIPULEO Y ALMAC. - % |  |  |  |  | 0 | 0
[6 empty] | TOTAL GASTOS GENERALES Y ADMINISTRATIVOS | 2079.6084
6.- | UTILIDAD
| UTILIDAD - % DE 1+2+3 |  |  |  |  | 10% | 1733.007
[6 empty] | TOTAL UTILIDAD | 1733.007
7.- | IMPUESTOS A LAS TRANSACCIONES
| IMPUESTO A LAS TRANSACCIONES - % DE 1+2+3+4+5+6 |  |  |  |  | 3.09% | 653.9884
[6 empty] | TOTAL IMPUESTOS A LAS TRANSACCIONES | 653.9884
[6 empty] | TOTAL PRECIO UNITARIO | 21818.66
ANÁLISIS DE PRECIO UNITARIO
MONTAJE MECANICO ESR-56
Actividad: REPOSICION DE ENCAHAPE DE MADERA PARA PUERTAS DE BAÑO | Equipos Menores - Traslado y Montaje
Unidad: | Tn
Cantidad: | 1
Moneda: Bolivianos
|  |  |  | % | Precio | Precio | Costo
| Descripción | Und. | Cantidad | Productiv. | Improductivo | Productiv. | Total
1.- | MATERIALES
| GROUT | m3 | 0.03125 |  |  | 36289.44 | 1134.045
| ENCOFRADO PARA GROUT | m2 | 0.03125 |  |  | 95 | 2.9688
[6 empty] | TOTAL MATERIALES | 1137.0138
2.- | MANO DE OBRA
| AYUDANTE (MONTAJE, TORQUEO Y GROUTEADO) | hr | 1 |  |  | 13.75 | 13.75
| PEON | hr | 1 |  |  | 13.75 | 13.75
| SUPERVISOR DE MONTAJE | hr | 0.12346 |  |  | 56.7 | 7
| SUPERVISOR DE CALIDAD | hr | 0.12346 |  |  | 39.76 | 4.9086
[6 empty] | SUBTOTAL MANO DE OBRA | 39.4086
| MANO DE OBRA INDIRECTA - % DE MANO DE OBRA DIRECTA |  |  |  |  | 10% | 3.9409
[6 empty] | TOTAL MANO DE OBRA | 43.3495
3.- | EQUIPO, MAQUINARIA Y HERRAMIENTAS
| GRUA 20 TN | HR | 1.3197 |  |  | 410 | 541.0633
| LOW BOY | HR | 1.9795 |  |  | 470.47 | 931.2954
| CAMIONETA | HR | 0.5 |  |  | 23 | 11.5
| HERRAMIENTA MONTAJE Y GROUTING | PZA | 1 |  |  | 12 | 12
| HERRAMIENTAS - % DEL TOTAL DE MANO DE OBRA |  |  |  |  | 5% | 1.9704
[6 empty] | TOTAL EQUIPO, MAQUINARIA Y HERRAMIENTAS | 1497.8291
4.- | RECARGOS
| BENEFICIOS SOCIALES - % DE MANO DE OBRA DIRECTA |  |  |  |  | 71.18% | 28.0511
| IMPUESTO AL VALOR AGREGADO - % DE LA MANO DE OBRA DIRECTA |  |  |  |  | 14.94% | 5.8877
[6 empty] | TOTAL RECARGOS | 33.9387
5.- | GASTOS GENERALES Y ADMINISTRATIVOS
| GASTOS GENERALES - % De 1+2+3 |  |  |  |  | 12% | 321.3831
| GASTOS FINANCIEROS - % DE 1+2+3 |  |  |  |  | 0 | 0
| TRANSPORTE, MANIPULEO Y ALMAC. - % |  |  |  |  | 0 | 0
[6 empty] | TOTAL GASTOS GENERALES Y ADMINISTRATIVOS | 321.3831
6.- | UTILIDAD
| UTILIDAD - % DE 1+2+3 |  |  |  |  | 10% | 267.8192
[6 empty] | TOTAL UTILIDAD | 267.8192
7.- | IMPUESTOS A LAS TRANSACCIONES
| IMPUESTO A LAS TRANSACCIONES - % DE 1+2+3+4+5+6 |  |  |  |  | 3.09% | 102.0112
[6 empty] | TOTAL IMPUESTOS A LAS TRANSACCIONES | 102.0112
[6 empty] | TOTAL PRECIO UNITARIO | 3403.34
ANÁLISIS DE PRECIO UNITARIO
MONTAJE MECANICO ESR-56
Actividad: IMPERMEABILIZACIÓN DE CUBIERTA | Replanteo topografico
Unidad: | M2
Cantidad: | 1
Moneda: Bolivianos
|  |  |  | % | Precio | Precio | Costo
| Descripción | Und. | Cantidad | Productiv. | Improductivo | Productiv. | Total
1.- | MATERIALES
| MADERA PARA CONSTRUCCION | P2 | 0.15 |  |  | 9.5 | 1.425
| CLAVOS DE 2" | KG | 0.01 |  |  | 15 | 0.15
| PINTURA PARA DEMARCACION | LT | 0.05 |  |  | 14 | 0.7
[6 empty] | TOTAL MATERIALES | 2.275
2.- | MANO DE OBRA
| MAESTRO ALBAÑIL | hr | 0.0034247 |  |  | 19.85 | 0.067979
| TOPOGRAFIO | hr | 0.0034247 |  |  | 37.72 | 0.12918
| ALARIFE | hr | 0.0034247 |  |  | 13.75 | 0.047089
| SUPERVISOR DE CONSTRUCCION | hr | 0.0034247 |  |  | 43.5 | 0.14897
[6 empty] | SUBTOTAL MANO DE OBRA | 0.39322
| MANO DE OBRA INDIRECTA - % DE MANO DE OBRA DIRECTA |  |  |  |  | 10% | 0.039322
[6 empty] | TOTAL MANO DE OBRA | 0.43254
3.- | EQUIPO, MAQUINARIA Y HERRAMIENTAS
| ESTACION TOTAL | HR | 0.0034247 |  |  | 4.95 | 0.016952
| CAMIONETA | HR | 0.0034247 |  |  | 23 | 0.078767
| HERRAMIENTAS - % DEL TOTAL DE MANO DE OBRA |  |  |  |  | 5% | 0.019661
[6 empty] | TOTAL EQUIPO, MAQUINARIA Y HERRAMIENTAS | 0.11538
4.- | RECARGOS
| BENEFICIOS SOCIALES - % DE MANO DE OBRA DIRECTA |  |  |  |  | 71.18% | 0.27989
| IMPUESTO AL VALOR AGREGADO - % DE LA MANO DE OBRA DIRECTA |  |  |  |  | 14.94% | 0.058747
[6 empty] | TOTAL RECARGOS | 0.33864
5.- | GASTOS GENERALES Y ADMINISTRATIVOS
| GASTOS GENERALES - % De 1+2+3 |  |  |  |  | 12% | 0.33875
| GASTOS FINANCIEROS - % DE 1+2+3 |  |  |  |  | 0 | 0
| TRANSPORTE, MANIPULEO Y ALMAC. - % |  |  |  |  | 0 | 0
[6 empty] | TOTAL GASTOS GENERALES Y ADMINISTRATIVOS | 0.33875
6.- | UTILIDAD
| UTILIDAD - % DE 1+2+3 |  |  |  |  | 10% | 0.28229
[6 empty] | TOTAL UTILIDAD | 0.28229
7.- | IMPUESTOS A LAS TRANSACCIONES
| IMPUESTO A LAS TRANSACCIONES - % DE 1+2+3+4+5+6 |  |  |  |  | 3.09% | 0.11688
[6 empty] | TOTAL IMPUESTOS A LAS TRANSACCIONES | 0.11688
[6 empty] | TOTAL PRECIO UNITARIO | 3.9
ANÁLISIS DE PRECIO UNITARIO
MONTAJE MECANICO ESR-56
Actividad: | Tendido tuberias 2" y valvulas - prefabricacion y montaje
Unidad: | ml
Cantidad: | 1
Moneda: Bolivianos
|  |  |  | % | Precio | Precio | Costo
| Descripción | Und. | Cantidad | Productiv. | Improductivo | Productiv. | Total
1.- | MATERIALES
| Disco de desbaste | pza. | 0.25 |  |  | 15 | 3.75
| Alanbre y electrodo | Kg | 2.5 |  |  | 145 | 362.5
[6 empty] | TOTAL MATERIALES | 366.25
2.- | MANO DE OBRA
| Supervisor de Montaje | hr | 3 |  |  | 56.7 | 170.1 | seguridad
| Oficial mecanico | hr | 2 |  |  | 39.76 | 79.52
| Soldador | hr | 2 |  |  | 36.7 | 73.4
| Ayudante | hr | 3 |  |  | 13.75 | 41.25
[6 empty] | SUBTOTAL MANO DE OBRA | 364.27
| MANO DE OBRA INDIRECTA - % DE MANO DE OBRA DIRECTA |  |  |  |  | 10% | 36.427
[6 empty] | TOTAL MANO DE OBRA | 400.697
3.- | EQUIPO, MAQUINARIA Y HERRAMIENTAS
| Camion 20-25 Tn | HR | 3 |  |  | 320 | 960
| Maquina de soldadura | HR | 2 |  |  | 45.5 | 91
| generador electrico 200 kVA | HR | 3 |  |  | 204 | 612
| Compresor Diesel 150 pcm | HR | 0.5 |  |  | 45.4 | 22.7
| Torquimetro | HR | 0.5 |  |  | 30 | 15
| Maquina de corte, biselado | HR | 1 |  |  | 25.4 | 25.4
| HERRAMIENTAS - % DEL TOTAL DE MANO DE OBRA |  |  |  |  | 5% | 38.2484
[6 empty] | TOTAL EQUIPO, MAQUINARIA Y HERRAMIENTAS | 1764.3484
4.- | RECARGOS
| BENEFICIOS SOCIALES - % DE MANO DE OBRA DIRECTA |  |  |  |  | 71.18% | 259.2874
| IMPUESTO AL VALOR AGREGADO - % DE LA MANO DE OBRA DIRECTA |  |  |  |  | 14.94% | 54.4219
[6 empty] | TOTAL RECARGOS | 313.7093
5.- | GASTOS GENERALES Y ADMINISTRATIVOS
| GASTOS GENERALES - % De 1+2+3 |  |  |  |  | 12% | 303.7554
| GASTOS FINANCIEROS - % DE 1+2+3 |  |  |  |  | 0 | 0
| TRANSPORTE, MANIPULEO Y ALMAC. - % |  |  |  |  | 0 | 0
[6 empty] | TOTAL GASTOS GENERALES Y ADMINISTRATIVOS | 303.7554
6.- | UTILIDAD |  |  |  |  | 0
| UTILIDAD - % DE 1+2+3 |  |  |  |  | 10% | 253.1295
[6 empty] | TOTAL UTILIDAD | 253.1295
7.- | IMPUESTOS A LAS TRANSACCIONES
| IMPUESTO A LAS TRANSACCIONES - % DE 1+2+3+4+5+6 |  |  |  |  | 3.09% | 110.7464
[6 empty] | TOTAL IMPUESTOS A LAS TRANSACCIONES | 110.7464
[6 empty] | TOTAL PRECIO UNITARIO | 3512.64
ANÁLISIS DE PRECIO UNITARIO
MONTAJE MECANICO ESR-56
Actividad: REPOSICION DE ENCAHAPE DE MADERA PARA PUERTAS DE BAÑO | Tendido tuberias 1" y valvulas - prefabricacion y montaje
Unidad: | ml
Cantidad: | 1
Moneda: Bolivianos
|  |  |  | % | Precio | Precio | Costo
| Descripción | Und. | Cantidad | Productiv. | Improductivo | Productiv. | Total
1.- | MATERIALES
| Disco de desbaste | pza. | 0.25 |  |  | 15 | 3.75
| Alanbre y electrodo | Kg | 2.5 |  |  | 145 | 362.5
[6 empty] | TOTAL MATERIALES | 366.25
2.- | MANO DE OBRA
| Supervisor de Montaje | hr | 2 |  |  | 56.7 | 113.4
| Oficial mecanico | hr | 1 |  |  | 39.76 | 39.76
| Soldador | hr | 1 |  |  | 36.7 | 36.7
| Ayudante | hr | 2 |  |  | 13.75 | 27.5
[6 empty] | SUBTOTAL MANO DE OBRA | 217.36
| MANO DE OBRA INDIRECTA - % DE MANO DE OBRA DIRECTA |  |  |  |  | 10% | 21.736
[6 empty] | TOTAL MANO DE OBRA | 239.096
3.- | EQUIPO, MAQUINARIA Y HERRAMIENTAS
| Camion 20-25 Tn | HR | 0.5 |  |  | 320 | 160
| Maquina de soldadura | HR | 1 |  |  | 45.5 | 45.5
| generador electrico 200 kVA | HR | 1 |  |  | 204 | 204
| Compresor Diesel 150 pcm | HR | 0.5 |  |  | 45.4 | 22.7
| Torquimetro | HR | 0.5 |  |  | 30 | 15
| Maquina de corte, biselado | HR | 1 |  |  | 25.4 | 25.4
| HERRAMIENTAS - % DEL TOTAL DE MANO DE OBRA |  |  |  |  | 5% | 22.8228
[6 empty] | TOTAL EQUIPO, MAQUINARIA Y HERRAMIENTAS | 495.4228
4.- | RECARGOS
| BENEFICIOS SOCIALES - % DE MANO DE OBRA DIRECTA |  |  |  |  | 71.18% | 154.7168
| IMPUESTO AL VALOR AGREGADO - % DE LA MANO DE OBRA DIRECTA |  |  |  |  | 14.94% | 32.4736
[6 empty] | TOTAL RECARGOS | 187.1904
5.- | GASTOS GENERALES Y ADMINISTRATIVOS
| GASTOS GENERALES - % De 1+2+3 |  |  |  |  | 12% | 132.0923
| GASTOS FINANCIEROS - % DE 1+2+3 |  |  |  |  | 0% | 0
| TRANSPORTE, MANIPULEO Y ALMAC. - % |  |  |  |  | 0% | 0
[6 empty] | TOTAL GASTOS GENERALES Y ADMINISTRATIVOS | 132.0923
6.- | UTILIDAD
| UTILIDAD - % DE 1+2+3 |  |  |  |  | 10% | 110.0769
[6 empty] | TOTAL UTILIDAD | 110.0769
7.- | IMPUESTOS A LAS TRANSACCIONES
| IMPUESTO A LAS TRANSACCIONES - % DE 1+2+3+4+5+6 |  |  |  |  | 3.09% | 47.281
[6 empty] | TOTAL IMPUESTOS A LAS TRANSACCIONES | 47.281
[6 empty] | TOTAL PRECIO UNITARIO | 1577.41
ANÁLISIS DE PRECIO UNITARIO
MONTAJE MECANICO ESR-56
Actividad: IMPERMEABILIZACIÓN DE CUBIERTA | Tendido tuberias 1 1/2" y valvulas - prefabricacion y montaje
Unidad: | ml
Cantidad: | 1
Moneda: Bolivianos
|  |  |  | % | Precio | Precio | Costo
| Descripción | Und. | Cantidad | Productiv. | Improductivo | Productiv. | Total
1.- | MATERIALES
| Disco de desbaste | pza. | 0.25 |  |  | 15 | 3.75
| Alanbre y electrodo | Kg | 2.5 |  |  | 145 | 362.5
[6 empty] | TOTAL MATERIALES | 366.25
2.- | MANO DE OBRA
| Supervisor de Montaje | hr | 3 |  |  | 56.7 | 170.1
| Oficial mecanico | hr | 2 |  |  | 39.76 | 79.52
| Soldador | hr | 2 |  |  | 36.7 | 73.4
| Ayudante | hr | 3 |  |  | 13.75 | 41.25
[6 empty] | SUBTOTAL MANO DE OBRA | 364.27
| MANO DE OBRA INDIRECTA - % DE MANO DE OBRA DIRECTA |  |  |  |  | 10% | 36.427
[6 empty] | TOTAL MANO DE OBRA | 400.697
3.- | EQUIPO, MAQUINARIA Y HERRAMIENTAS
| Camion 20-25 Tn | HR | 3 |  |  | 320 | 960
| Maquina de soldadura | HR | 2 |  |  | 45.5 | 91
| generador electrico 200 kVA | HR | 3 |  |  | 204 | 612
| Compresor Diesel 150 pcm | HR | 0.5 |  |  | 45.4 | 22.7
| Torquimetro | HR | 0.5 |  |  | 30 | 15
| Maquina de corte, biselado | HR | 1.5 |  |  | 25.4 | 38.1
| HERRAMIENTAS - % DEL TOTAL DE MANO DE OBRA |  |  |  |  | 5% | 38.2484
[6 empty] | TOTAL EQUIPO, MAQUINARIA Y HERRAMIENTAS | 1777.0484
4.- | RECARGOS
| BENEFICIOS SOCIALES - % DE MANO DE OBRA DIRECTA |  |  |  |  | 71.18% | 259.2874
| IMPUESTO AL VALOR AGREGADO - % DE LA MANO DE OBRA DIRECTA |  |  |  |  | 14.94% | 54.4219
[6 empty] | TOTAL RECARGOS | 313.7093
5.- | GASTOS GENERALES Y ADMINISTRATIVOS
| GASTOS GENERALES - % De 1+2+3 |  |  |  |  | 12% | 305.2794
| GASTOS FINANCIEROS - % DE 1+2+3 |  |  |  |  | 0% | 0
| TRANSPORTE, MANIPULEO Y ALMAC. - % |  |  |  |  | 0% | 0
[6 empty] | TOTAL GASTOS GENERALES Y ADMINISTRATIVOS | 305.2794
6.- | UTILIDAD
| UTILIDAD - % DE 1+2+3 |  |  |  |  | 10% | 254.3995
[6 empty] | TOTAL UTILIDAD | 254.3995
7.- | IMPUESTOS A LAS TRANSACCIONES
| IMPUESTO A LAS TRANSACCIONES - % DE 1+2+3+4+5+6 |  |  |  |  | 3.09% | 105.5972
[6 empty] | TOTAL IMPUESTOS A LAS TRANSACCIONES | 105.5972
[6 empty] | TOTAL PRECIO UNITARIO | 3522.98
ANÁLISIS DE PRECIO UNITARIO
MONTAJE MECANICO ESR-56
Actividad: RETIRO DE CIELO FALSO AREA DE COCINETA | Tendido tuberias 3/4" y valvulas - prefabricacion y montaje
Unidad: | ml
Cantidad: | 1
Moneda: Bolivianos
|  |  |  | % | Precio | Precio | Costo
| Descripción | Und. | Cantidad | Productiv. | Improductivo | Productiv. | Total
1.- | MATERIALES
| Disco de desbaste | pza. | 0.25 |  |  | 15 | 3.75
| Alanbre y electrodo | Kg | 2.5 |  |  | 145 | 362.5
[6 empty] | TOTAL MATERIALES | 366.25
2.- | MANO DE OBRA
| Supervisor de Montaje | hr | 0.5 |  |  | 56.7 | 28.35
| Oficial mecanico | hr | 0.5 |  |  | 39.76 | 19.88
| Soldador | hr | 0.5 |  |  | 36.7 | 18.35
| Ayudante | hr | 0.5 |  |  | 13.75 | 6.875
[6 empty] | SUBTOTAL MANO DE OBRA | 73.455
| MANO DE OBRA INDIRECTA - % DE MANO DE OBRA DIRECTA |  |  |  |  | 10% | 7.3455
[6 empty] | TOTAL MANO DE OBRA | 80.8005
3.- | EQUIPO, MAQUINARIA Y HERRAMIENTAS
| Camion 20-25 Tn | HR | 0.5 |  |  | 320 | 160
| Maquina de soldadura | HR | 1 |  |  | 45.5 | 45.5
| generador electrico 200 kVA | HR | 1 |  |  | 204 | 204
| Compresor Diesel 150 pcm | HR | 0.5 |  |  | 45.4 | 22.7
| Torquimetro | HR | 0.5 |  |  | 30 | 15
| Maquina de corte, biselado | HR | 1 |  |  | 25.4 | 25.4
| HERRAMIENTAS - % DEL TOTAL DE MANO DE OBRA |  |  |  |  | 5% | 7.7128
[6 empty] | TOTAL EQUIPO, MAQUINARIA Y HERRAMIENTAS | 480.3128
4.- | RECARGOS
| BENEFICIOS SOCIALES - % DE MANO DE OBRA DIRECTA |  |  |  |  | 71.18% | 52.2853
| IMPUESTO AL VALOR AGREGADO - % DE LA MANO DE OBRA DIRECTA |  |  |  |  | 14.94% | 10.9742
[6 empty] | TOTAL RECARGOS | 63.2594
5.- | GASTOS GENERALES Y ADMINISTRATIVOS
| GASTOS GENERALES - % De 1+2+3 |  |  |  |  | 12% | 111.2836
| GASTOS FINANCIEROS - % DE 1+2+3 |  |  |  |  | 0% | 0
| TRANSPORTE, MANIPULEO Y ALMAC. - % |  |  |  |  | 0% | 0
[6 empty] | TOTAL GASTOS GENERALES Y ADMINISTRATIVOS | 111.2836
6.- | UTILIDAD
| UTILIDAD - % DE 1+2+3 |  |  |  |  | 10% | 92.7363
[6 empty] | TOTAL UTILIDAD | 92.7363
7.- | IMPUESTOS A LAS TRANSACCIONES
| IMPUESTO A LAS TRANSACCIONES - % DE 1+2+3+4+5+6 |  |  |  |  | 3.09% | 36.9145
[6 empty] | TOTAL IMPUESTOS A LAS TRANSACCIONES | 36.9145
[6 empty] | TOTAL PRECIO UNITARIO | 1231.56
ANÁLISIS DE PRECIO UNITARIO
MONTAJE MECANICO ESR-56
Actividad: PINTURA DE CIELO FALSO | Tendido tuberias 1/2" y valvulas - prefabricacion y montaje
Unidad: | ml
Cantidad: | 1
Moneda: Bolivianos
|  |  |  | % | Precio | Precio | Costo
| Descripción | Und. | Cantidad | Productiv. | Improductivo | Productiv. | Total
1.- | MATERIALES
| Disco de desbaste | pza. | 0.25 |  |  | 15 | 3.75
| Alanbre y electrodo | Kg | 2.5 |  |  | 145 | 362.5
[6 empty] | TOTAL MATERIALES | 366.25
2.- | MANO DE OBRA
| Supervisor de Montaje | hr | 0.5 |  |  | 56.7 | 28.35
| Oficial mecanico | hr | 0.5 |  |  | 39.76 | 19.88
| Soldador | hr | 0 |  |  | 36.7 | 0
| Ayudante | hr | 0.5 |  |  | 13.75 | 6.875
[6 empty] | SUBTOTAL MANO DE OBRA | 55.105
| MANO DE OBRA INDIRECTA - % DE MANO DE OBRA DIRECTA |  |  |  |  | 10% | 5.5105
[6 empty] | TOTAL MANO DE OBRA | 60.6155
3.- | EQUIPO, MAQUINARIA Y HERRAMIENTAS
| Camion 20-25 Tn | HR | 0.5 |  |  | 320 | 160
| Maquina de soldadura | HR | 0 |  |  | 45.5 | 0
| generador electrico 200 kVA | HR | 0.5 |  |  | 204 | 102
| Compresor Diesel 150 pcm | HR | 1 |  |  | 45.4 | 45.4
| Torquimetro | HR | 0 |  |  | 30 | 0
| Maquina de corte, biselado | HR | 0 |  |  | 25.4 | 0
| HERRAMIENTAS - % DEL TOTAL DE MANO DE OBRA |  |  |  |  | 5% | 5.786
[6 empty] | TOTAL EQUIPO, MAQUINARIA Y HERRAMIENTAS | 313.186
4.- | RECARGOS
| BENEFICIOS SOCIALES - % DE MANO DE OBRA DIRECTA |  |  |  |  | 71.18% | 39.2237
| IMPUESTO AL VALOR AGREGADO - % DE LA MANO DE OBRA DIRECTA |  |  |  |  | 14.94% | 8.2327
[6 empty] | TOTAL RECARGOS | 47.4564
5.- | GASTOS GENERALES Y ADMINISTRATIVOS
| GASTOS GENERALES - % De 1+2+3 |  |  |  |  | 12% | 88.8062
| GASTOS FINANCIEROS - % DE 1+2+3 |  |  |  |  | 0 | 0
| TRANSPORTE, MANIPULEO Y ALMAC. - % |  |  |  |  | 0 | 0
[6 empty] | TOTAL GASTOS GENERALES Y ADMINISTRATIVOS | 88.8062
6.- | UTILIDAD
| UTILIDAD - % DE 1+2+3 |  |  |  |  | 10% | 74.0052
[6 empty] | TOTAL UTILIDAD | 74.0052
7.- | IMPUESTOS A LAS TRANSACCIONES
| IMPUESTO A LAS TRANSACCIONES - % DE 1+2+3+4+5+6 |  |  |  |  | 3.09% | 29.3649
[6 empty] | TOTAL IMPUESTOS A LAS TRANSACCIONES | 29.3649
[6 empty] | TOTAL PRECIO UNITARIO | 979.68
ANÁLISIS DE PRECIO UNITARIO
MONTAJE MECANICO ESR-56
Actividad: PINTURA DE CIELO FALSO | Tendido tuberias 2 1/2" y valvulas - Acero al Carbono prefabricacion y montaje
Unidad: | ml
Cantidad: | 1
Moneda: Bolivianos
|  |  |  | % | Precio | Precio | Costo
| Descripción | Und. | Cantidad | Productiv. | Improductivo | Productiv. | Total
1.- | MATERIALES
| Disco de desbaste | pza. | 0.25 |  |  | 15 | 3.75
| Alanbre y electrodo | Kg | 2.5 |  |  | 95 | 237.5
[6 empty] | TOTAL MATERIALES | 241.25
2.- | MANO DE OBRA
| Supervisor de Montaje | hr | 2 |  |  | 56.7 | 113.4
| Oficial mecanico | hr | 2 |  |  | 39.76 | 79.52
| Soldador | hr | 1.5 |  |  | 36.7 | 55.05
| Ayudante | hr | 2 |  |  | 13.75 | 27.5
[6 empty] | SUBTOTAL MANO DE OBRA | 275.47
| MANO DE OBRA INDIRECTA - % DE MANO DE OBRA DIRECTA |  |  |  |  | 10% | 27.547
[6 empty] | TOTAL MANO DE OBRA | 303.017
3.- | EQUIPO, MAQUINARIA Y HERRAMIENTAS
| Camion 20-25 Tn | HR | 1 |  |  | 320 | 320
| Maquina de soldadura | HR | 1 |  |  | 45.5 | 45.5
| generador electrico 200 kVA | HR | 1.5 |  |  | 204 | 306
| Compresor Diesel 150 pcm | HR | 1 |  |  | 45.4 | 45.4
| Torquimetro | HR | 1 |  |  | 30 | 30
| Maquina de corte, biselado | HR | 1.5 |  |  | 25.4 | 38.1
| HERRAMIENTAS - % DEL TOTAL DE MANO DE OBRA |  |  |  |  | 5% | 19.2784
[6 empty] | TOTAL EQUIPO, MAQUINARIA Y HERRAMIENTAS | 804.2784
4.- | RECARGOS
| BENEFICIOS SOCIALES - % DE MANO DE OBRA DIRECTA |  |  |  |  | 71.18% | 196.0795
| IMPUESTO AL VALOR AGREGADO - % DE LA MANO DE OBRA DIRECTA |  |  |  |  | 14.94% | 41.1552
[6 empty] | TOTAL RECARGOS | 237.2348
5.- | GASTOS GENERALES Y ADMINISTRATIVOS
| GASTOS GENERALES - % De 1+2+3 |  |  |  |  | 12% | 161.8254
| GASTOS FINANCIEROS - % DE 1+2+3 |  |  |  |  | 0% | 0
| TRANSPORTE, MANIPULEO Y ALMAC. - % |  |  |  |  | 0% | 0
[6 empty] | TOTAL GASTOS GENERALES Y ADMINISTRATIVOS | 161.8254
6.- | UTILIDAD
| UTILIDAD - % DE 1+2+3 |  |  |  |  | 10% | 134.8545
[6 empty] | TOTAL UTILIDAD | 134.8545
7.- | IMPUESTOS A LAS TRANSACCIONES
| IMPUESTO A LAS TRANSACCIONES - % DE 1+2+3+4+5+6 |  |  |  |  | 3.09% | 58.168
[6 empty] | TOTAL IMPUESTOS A LAS TRANSACCIONES | 58.168
[6 empty] | TOTAL PRECIO UNITARIO | 1940.63
ANÁLISIS DE PRECIO UNITARIO
MONTAJE MECANICO ESR-56
Actividad: PINTURA DE CIELO FALSO | Tendido tuberias 1 1/2" y valvulas - Acero al Carbono prefabricacion y montaje
Unidad: | 16
Cantidad: | 1
Moneda: Bolivianos
|  |  |  | % | Precio | Precio | Costo
| Descripción | Und. | Cantidad | Productiv. | Improductivo | Productiv. | Total
1.- | MATERIALES
| Disco de desbaste | pza. | 0.25 |  |  | 15 | 3.75
| Alanbre y electrodo | Kg | 2.5 |  |  | 95 | 237.5
[6 empty] | TOTAL MATERIALES | 241.25
2.- | MANO DE OBRA
| Supervisor de Montaje | hr | 2 |  |  | 56.7 | 113.4
| Oficial mecanico | hr | 2 |  |  | 39.76 | 79.52
| Soldador | hr | 1.5 |  |  | 36.7 | 55.05
| Ayudante | hr | 2 |  |  | 13.75 | 27.5
[6 empty] | SUBTOTAL MANO DE OBRA | 275.47
| MANO DE OBRA INDIRECTA - % DE MANO DE OBRA DIRECTA |  |  |  |  | 5% | 13.7735
[6 empty] | TOTAL MANO DE OBRA | 289.2435
3.- | EQUIPO, MAQUINARIA Y HERRAMIENTAS
| Camion 20-25 Tn | HR | 1 |  |  | 320 | 320
| Maquina de soldadura | HR | 1 |  |  | 45.5 | 45.5
| generador electrico 200 kVA | HR | 1.5 |  |  | 204 | 306
| Compresor Diesel 150 pcm | HR | 1 |  |  | 45.4 | 45.4
| Torquimetro | HR | 1 |  |  | 30 | 30
| Maquina de corte, biselado | HR | 1.5 |  |  | 25.4 | 38.1
| HERRAMIENTAS - % DEL TOTAL DE MANO DE OBRA |  |  |  |  | 5% | 18.5897
[6 empty] | TOTAL EQUIPO, MAQUINARIA Y HERRAMIENTAS | 803.5897
4.- | RECARGOS
| BENEFICIOS SOCIALES - % DE MANO DE OBRA DIRECTA |  |  |  |  | 71.18% | 196.0795
| IMPUESTO AL VALOR AGREGADO - % DE LA MANO DE OBRA DIRECTA |  |  |  |  | 14.94% | 41.1552
[6 empty] | TOTAL RECARGOS | 237.2348
5.- | GASTOS GENERALES Y ADMINISTRATIVOS
| GASTOS GENERALES - % De 1+2+3 |  |  |  |  | 12% | 160.09
| GASTOS FINANCIEROS - % DE 1+2+3 |  |  |  |  | 0% | 0
| TRANSPORTE, MANIPULEO Y ALMAC. - % |  |  |  |  | 0% | 0
[6 empty] | TOTAL GASTOS GENERALES Y ADMINISTRATIVOS | 160.09
6.- | UTILIDAD
| UTILIDAD - % DE 1+2+3 |  |  |  |  | 10% | 133.4083
[6 empty] | TOTAL UTILIDAD | 133.4083
7.- | IMPUESTOS A LAS TRANSACCIONES
| IMPUESTO A LAS TRANSACCIONES - % DE 1+2+3+4+5+6 |  |  |  |  | 3.09% | 57.6228
[6 empty] | TOTAL IMPUESTOS A LAS TRANSACCIONES | 57.6228
[6 empty] | TOTAL PRECIO UNITARIO | 1922.44
ANÁLISIS DE PRECIO UNITARIO
MONTAJE MECANICO ESR-56
Actividad: PINTURA DE CIELO FALSO | Tendido tuberias 2" y vaHvuHas - Acero aH Carbono prefabricacion y montaje
Unidad: | ml
Cantidad: | 1
Moneda: Bolivianos
|  |  |  | % | Precio | Precio | Costo
| Descripción | Und. | Cantidad | Productiv. | Improductivo | Productiv. | Total
1.- | MATERIALES
| Disco de desbaste | pza. | 0.25 |  |  | 15 | 3.75
| Alanbre y electrodo | Kg | 2.5 |  |  | 95 | 237.5
[6 empty] | TOTAL MATERIALES | 241.25
2.- | MANO DE OBRA
| Supervisor de Montaje | hr | 2 |  |  | 56.7 | 113.4
| Oficial mecanico | hr | 2 |  |  | 39.76 | 79.52
| Soldador | hr | 1.5 |  |  | 36.7 | 55.05
| Ayudante | hr | 2 |  |  | 13.75 | 27.5
[6 empty] | SUBTOTAL MANO DE OBRA | 275.47
| MANO DE OBRA INDIRECTA - % DE MANO DE OBRA DIRECTA |  |  |  |  | 10% | 27.547
[6 empty] | TOTAL MANO DE OBRA | 303.017
3.- | EQUIPO, MAQUINARIA Y HERRAMIENTAS
| Camion 20-25 Tn | HR | 1 |  |  | 320 | 320
| Maquina de soldadura | HR | 1 |  |  | 45.5 | 45.5
| generador electrico 200 kVA | HR | 1.5 |  |  | 204 | 306
| Compresor Diesel 150 pcm | HR | 1 |  |  | 45.4 | 45.4
| Torquimetro | HR | 1 |  |  | 30 | 30
| Maquina de corte, biselado | HR | 1.5 |  |  | 25.4 | 38.1
| HERRAMIENTAS - % DEL TOTAL DE MANO DE OBRA |  |  |  |  | 5% | 19.2784
[6 empty] | TOTAL EQUIPO, MAQUINARIA Y HERRAMIENTAS | 804.2784
4.- | RECARGOS
| BENEFICIOS SOCIALES - % DE MANO DE OBRA DIRECTA |  |  |  |  | 71.18% | 196.0795
| IMPUESTO AL VALOR AGREGADO - % DE LA MANO DE OBRA DIRECTA |  |  |  |  | 14.94% | 41.1552
[6 empty] | TOTAL RECARGOS | 237.2348
5.- | GASTOS GENERALES Y ADMINISTRATIVOS
| GASTOS GENERALES - % De 1+2+3 |  |  |  |  | 12% | 161.8254
| GASTOS FINANCIEROS - % DE 1+2+3 |  |  |  |  | 0% | 0
| TRANSPORTE, MANIPULEO Y ALMAC. - % |  |  |  |  | 0% | 0
[6 empty] | TOTAL GASTOS GENERALES Y ADMINISTRATIVOS | 161.8254
6.- | UTILIDAD
| UTILIDAD - % DE 1+2+3 |  |  |  |  | 10% | 134.8545
[6 empty] | TOTAL UTILIDAD | 134.8545
7.- | IMPUESTOS A LAS TRANSACCIONES
| IMPUESTO A LAS TRANSACCIONES - % DE 1+2+3+4+5+6 |  |  |  |  | 3.09% | 58.168
[6 empty] | TOTAL IMPUESTOS A LAS TRANSACCIONES | 58.168
[6 empty] | TOTAL PRECIO UNITARIO | 1940.63
ANÁLISIS DE PRECIO UNITARIO
MONTAJE MECANICO ESR-56
Actividad: PINTURA DE CIELO FALSO | Tendido tuberias 3" y vaHvuHas - Acero aH Carbono prefabricacion y montaje
Unidad: | ml
Cantidad: | 1
Moneda: Bolivianos
|  |  |  | % | Precio | Precio | Costo
| Descripción | Und. | Cantidad | Productiv. | Improductivo | Productiv. | Total
1.- | MATERIALES
| Disco de desbaste | pza. | 0.25 |  |  | 15 | 3.75
| Alanbre y electrodo | Kg | 2.5 |  |  | 95 | 237.5
[6 empty] | TOTAL MATERIALES | 241.25
2.- | MANO DE OBRA
| Supervisor de Montaje | hr | 2 |  |  | 56.7 | 113.4
| Oficial mecanico | hr | 2 |  |  | 39.76 | 79.52
| Soldador | hr | 2 |  |  | 36.7 | 73.4
| Ayudante | hr | 2 |  |  | 13.75 | 27.5
[6 empty] | SUBTOTAL MANO DE OBRA | 293.82
| MANO DE OBRA INDIRECTA - % DE MANO DE OBRA DIRECTA |  |  |  |  | 10% | 29.382
[6 empty] | TOTAL MANO DE OBRA | 323.202
3.- | EQUIPO, MAQUINARIA Y HERRAMIENTAS
| Camion 20-25 Tn | HR | 1.5 |  |  | 320 | 480
| Maquina de soldadura | HR | 2 |  |  | 45.5 | 91
| generador electrico 200 kVA | HR | 2 |  |  | 204 | 408
| Compresor Diesel 150 pcm | HR | 1 |  |  | 45.4 | 45.4
| Torquimetro | HR | 1 |  |  | 30 | 30
| Maquina de corte, biselado | HR | 1.5 |  |  | 25.4 | 38.1
| HERRAMIENTAS - % DEL TOTAL DE MANO DE OBRA |  |  |  |  | 5% | 21.2051
[6 empty] | TOTAL EQUIPO, MAQUINARIA Y HERRAMIENTAS | 1113.7051
4.- | RECARGOS
| BENEFICIOS SOCIALES - % DE MANO DE OBRA DIRECTA |  |  |  |  | 71.18% | 209.1411
| IMPUESTO AL VALOR AGREGADO - % DE LA MANO DE OBRA DIRECTA |  |  |  |  | 14.94% | 43.8967
[6 empty] | TOTAL RECARGOS | 253.0378
5.- | GASTOS GENERALES Y ADMINISTRATIVOS
| GASTOS GENERALES - % De 1+2+3 |  |  |  |  | 12% | 201.3789
| GASTOS FINANCIEROS - % DE 1+2+3 |  |  |  |  | 0% | 0
| TRANSPORTE, MANIPULEO Y ALMAC. - % |  |  |  |  | 0% | 0
[6 empty] | TOTAL GASTOS GENERALES Y ADMINISTRATIVOS | 201.3789
6.- | UTILIDAD
| UTILIDAD - % DE 1+2+3 |  |  |  |  | 10% | 167.8157
[6 empty] | TOTAL UTILIDAD | 167.8157
7.- | IMPUESTOS A LAS TRANSACCIONES
| IMPUESTO A LAS TRANSACCIONES - % DE 1+2+3+4+5+6 |  |  |  |  | 3.09% | 71.082
[6 empty] | TOTAL IMPUESTOS A LAS TRANSACCIONES | 71.082
[6 empty] | TOTAL PRECIO UNITARIO | 2371.47
ANÁLISIS DE PRECIO UNITARIO
MONTAJE MECANICO ESR-56
Actividad: IMPERMEABILIZACIÓN DE LOSA | Tuberia uniones roscada 3/4"
Unidad: | ml
Cantidad: | 1
Moneda: Bolivianos
|  |  |  | % | Precio | Precio | Costo
| Descripción | Und. | Cantidad | Productiv. | Improductivo | Productiv. | Total
1.- | MATERIALES
| Disco de desbaste | pza. | 0.25 |  |  | 15 | 3.75
| Sellador de junta | Kg | 2.5 |  |  | 150 | 375
[6 empty] | TOTAL MATERIALES | 378.75
2.- | MANO DE OBRA
| Supervisor de Montaje | hr | 1 |  |  | 56.7 | 56.7
| Oficial mecanico | hr | 1 |  |  | 39.76 | 39.76
| Montador mecanico | hr | 1 |  |  | 36.7 | 36.7
| Ayudante | hr | 1 |  |  | 13.75 | 13.75
[6 empty] | SUBTOTAL MANO DE OBRA | 146.91
| MANO DE OBRA INDIRECTA - % DE MANO DE OBRA DIRECTA |  |  |  |  | 10% | 14.691
[6 empty] | TOTAL MANO DE OBRA | 161.601
3.- | EQUIPO, MAQUINARIA Y HERRAMIENTAS
| Camion 20-25 Tn | HR | 0.5 |  |  | 320 | 160
| Maquina de soldadura | HR | 0.5 |  |  | 45.5 | 22.75
| generador electrico 200 kVA | HR | 1 |  |  | 204 | 204
| Compresor Diesel 150 pcm | HR | 0.5 |  |  | 45.4 | 22.7
| Torquimetro | HR | 0.5 |  |  | 30 | 15
| Maquina de corte, tarrajadora | HR | 0.5 |  |  | 25.4 | 12.7
| HERRAMIENTAS - % DEL TOTAL DE MANO DE OBRA |  |  |  |  | 5% | 7.3455
[6 empty] | TOTAL EQUIPO, MAQUINARIA Y HERRAMIENTAS | 444.4955
4.- | RECARGOS
| BENEFICIOS SOCIALES - % DE MANO DE OBRA DIRECTA |  |  |  |  | 71.18% | 104.5705
| IMPUESTO AL VALOR AGREGADO - % DE LA MANO DE OBRA DIRECTA |  |  |  |  | 14.94% | 21.9484
[6 empty] | TOTAL RECARGOS | 126.5189
5.- | GASTOS GENERALES Y ADMINISTRATIVOS
| GASTOS GENERALES - % De 1+2+3 |  |  |  |  | 12% | 118.1816
| GASTOS FINANCIEROS - % DE 1+2+3 |  |  |  |  | 0% | 0
| TRANSPORTE, MANIPULEO Y ALMAC. - % |  |  |  |  | 0% | 0
[6 empty] | TOTAL GASTOS GENERALES Y ADMINISTRATIVOS | 118.1816
6.- | UTILIDAD
| UTILIDAD - % DE 1+2+3 |  |  |  |  | 10% | 98.4847
[6 empty] | TOTAL UTILIDAD | 98.4847
7.- | IMPUESTOS A LAS TRANSACCIONES
| IMPUESTO A LAS TRANSACCIONES - % DE 1+2+3+4+5+6 |  |  |  |  | 3.09% | 41.0362
[6 empty] | TOTAL IMPUESTOS A LAS TRANSACCIONES | 41.0362
[6 empty] | TOTAL PRECIO UNITARIO | 1369.07
ANÁLISIS DE PRECIO UNITARIO
MONTAJE MECANICO ESR-56
Actividad: PINTURA LATEX PARA INTERIOR | Tuberia uniones roscada 1/2"
Unidad: | ml
Cantidad: | 1
Moneda: Bolivianos
|  |  |  | % | Precio | Precio | Costo
| Descripción | Und. | Cantidad | Productiv. | Improductivo | Productiv. | Total
1.- | MATERIALES
| Disco de desbaste | pza. | 0.25 |  |  | 15 | 3.75
| Sellador de junta | Kg | 2.5 |  |  | 150 | 375
[6 empty] | TOTAL MATERIALES | 378.75
2.- | MANO DE OBRA
| Supervisor de Montaje | hr | 0.5 |  |  | 56.7 | 28.35
| Oficial mecanico | hr | 0.5 |  |  | 39.76 | 19.88
| Montador mecanico | hr | 0.5 |  |  | 36.7 | 18.35
| Ayudante | hr | 0.5 |  |  | 13.75 | 6.875
[6 empty] | SUBTOTAL MANO DE OBRA | 73.455
| MANO DE OBRA INDIRECTA - % DE MANO DE OBRA DIRECTA |  |  |  |  | 10% | 7.3455
[6 empty] | TOTAL MANO DE OBRA | 80.8005
3.- | EQUIPO, MAQUINARIA Y HERRAMIENTAS
| Camion 20-25 Tn | HR | 0.5 |  |  | 320 | 160
| Maquina de soldadura | HR | 0 |  |  | 45.5 | 0
| generador electrico 200 kVA | HR | 0.5 |  |  | 204 | 102
| Compresor Diesel 150 pcm | HR | 0.5 |  |  | 45.4 | 22.7
| Torquimetro | HR | 0.2 |  |  | 30 | 6
| Maquina de corte, tarrajadora | HR | 0.2 |  |  | 25.4 | 5.08
| HERRAMIENTAS - % DEL TOTAL DE MANO DE OBRA |  |  |  |  | 5% | 3.6728
[6 empty] | TOTAL EQUIPO, MAQUINARIA Y HERRAMIENTAS | 299.4527
4.- | RECARGOS
| BENEFICIOS SOCIALES - % DE MANO DE OBRA DIRECTA |  |  |  |  | 71.18% | 52.2853
| IMPUESTO AL VALOR AGREGADO - % DE LA MANO DE OBRA DIRECTA |  |  |  |  | 14.94% | 10.9742
[6 empty] | TOTAL RECARGOS | 63.2594
5.- | GASTOS GENERALES Y ADMINISTRATIVOS
| GASTOS GENERALES - % De 1+2+3 |  |  |  |  | 5% | 37.9502
| GASTOS FINANCIEROS - % DE 1+2+3 |  |  |  |  | 0% | 0
| TRANSPORTE, MANIPULEO Y ALMAC. - % |  |  |  |  | 0% | 0
[6 empty] | TOTAL GASTOS GENERALES Y ADMINISTRATIVOS | 37.9502
6.- | UTILIDAD
| UTILIDAD - % DE 1+2+3 |  |  |  |  | 0.1 | 75.9003
[6 empty] | TOTAL UTILIDAD | 75.9003
7.- | IMPUESTOS A LAS TRANSACCIONES
| IMPUESTO A LAS TRANSACCIONES - % DE 1+2+3+4+5+6 |  |  |  |  | 0.0309 | 28.9259
[6 empty] | TOTAL IMPUESTOS A LAS TRANSACCIONES | 28.9259
[6 empty] | TOTAL PRECIO UNITARIO | 965.04
ANÁLISIS DE PRECIO UNITARIO
MONTAJE MECANICO ESR-56
Actividad: IMPERMEABILIZACIÓN DE LOSA | Soporteria tuberias y bandejas - Provision y Montaje
Unidad: | Tn
Cantidad: | 1
Moneda: Bolivianos
|  |  |  | % | Precio | Precio | Costo
| Descripción | Und. | Cantidad | Productiv. | Improductivo | Productiv. | Total
1.- | MATERIALES
| GROUT | m3 | 0.015 |  |  | 36289.44 | 544.3416
| ENCOFRADO PARA GROUT | m2 | 0.015 |  |  | 95 | 1.425
| PERFILES METALICOS A36 Normal doble "T" - IPN160 | ml | 1 |  |  | 19.47 | 19.47
| ALAMBRE Y ELECTRODO | kg | 2.5 |  |  | 145 | 362.5
[6 empty] | TOTAL MATERIALES | 927.7366
2.- | MANO DE OBRA
| AYUDANTE (MONTAJE, TORQUEO Y GROUTEADO) | hr | 2.5 |  |  | 13.75 | 34.375
| PEON | hr | 2.5 |  |  | 13.75 | 34.375
| Soldador Estructura / Cortador‐Oxigenista | hr | 4 |  |  | 36.7 | 146.8
| Ayudante Soldador / Amolador | hr | 4 |  |  | 19.85 | 79.4
| SUPERVISOR DE MONTAJE | hr | 4 |  |  | 56.7 | 226.8
| SUPERVISOR DE CALIDAD | hr | 4 |  |  | 39.76 | 159.04
[6 empty] | SUBTOTAL MANO DE OBRA | 680.79
| MANO DE OBRA INDIRECTA - % DE MANO DE OBRA DIRECTA |  |  |  |  | 10% | 68.079
[6 empty] | TOTAL MANO DE OBRA | 748.869
3.- | EQUIPO, MAQUINARIA Y HERRAMIENTAS
| CAMION HIDROGRUA 4 TON | HR | 6 |  |  | 238 | 1428
| CAMIONETA | HR | 1 |  |  | 23 | 23
| SOLDADORA FCAW | HR | 4 |  |  | 5.16 | 20.64
| HERRAMIENTA SOLDADOR | PZA | 1 |  |  | 12 | 12
| HERRAMIENTA MONTAJE Y GROUTING | PZA | 1 |  |  | 12 | 12
| HERRAMIENTAS - % DEL TOTAL DE MANO DE OBRA |  |  |  |  | 5% | 37.4434
[6 empty] | TOTAL EQUIPO, MAQUINARIA Y HERRAMIENTAS | 1533.0835
4.- | RECARGOS
| BENEFICIOS SOCIALES - % DE MANO DE OBRA DIRECTA |  |  |  |  | 71.18% | 484.5863
| IMPUESTO AL VALOR AGREGADO - % DE LA MANO DE OBRA DIRECTA |  |  |  |  | 14.94% | 101.71
[6 empty] | TOTAL RECARGOS | 586.2963
5.- | GASTOS GENERALES Y ADMINISTRATIVOS
| GASTOS GENERALES - % De 1+2+3 |  |  |  |  | 12% | 192.1395
| GASTOS FINANCIEROS - % DE 1+2+3 |  |  |  |  | 0% | 0
| TRANSPORTE, MANIPULEO Y ALMAC. - % |  |  |  |  | 0% | 0
[6 empty] | TOTAL GASTOS GENERALES Y ADMINISTRATIVOS | 192.1395
6.- | UTILIDAD
| UTILIDAD - % DE 1+2+3 |  |  |  |  | 10% | 160.1162
[6 empty] | TOTAL UTILIDAD | 160.1162
7.- | IMPUESTOS A LAS TRANSACCIONES
| IMPUESTO A LAS TRANSACCIONES - % DE 1+2+3+4+5+6 |  |  |  |  | 3.09% | 78.4772
[6 empty] | TOTAL IMPUESTOS A LAS TRANSACCIONES | 78.4772
[6 empty] | TOTAL PRECIO UNITARIO | 2618.19
ANÁLISIS DE PRECIO UNITARIO
MONTAJE MECANICO ESR-56
Actividad: | Pruebas Hidrostaticas
Unidad: | ml
Cantidad: | 1
Moneda: Bolivianos
|  |  |  | % | Precio | Precio | Costo
| Descripción | Und. | Cantidad | Productiv. | Improductivo | Productiv. | Total
1.- | MATERIALES
0
0
[6 empty] | TOTAL MATERIALES | 0
2.- | MANO DE OBRA
| AYUDANTE | hr | 2 |  |  | 13.75 | 27.5
| OFICIAL MECANICO | hr | 1.5 |  |  | 19.85 | 29.775
| SUPERVISOR PRUEBA HIDRAULICA | hr | 2 |  |  | 43.5 | 87
[6 empty] | SUBTOTAL MANO DE OBRA | 144.275
| MANO DE OBRA INDIRECTA - % DE MANO DE OBRA DIRECTA |  |  |  |  | 10% | 14.4275
[6 empty] | TOTAL MANO DE OBRA | 158.7025
3.- | EQUIPO, MAQUINARIA Y HERRAMIENTAS
| Bomba de Pruebas piping 1000-5000 PSI | HR | 1.5 |  |  | 60.17 | 90.255
| MEDIDOR DE PRESION (CON MANOMETROS, MANGUERAS Y CARTA) | HR | 1.5 |  |  | 31.17 | 46.755
| CAMIONETA | HR | 1 |  |  | 23 | 23
| HERRAMIENTA PRUEBA HIDRAULICA | PZA | 1 |  |  | 12 | 12
| HERRAMIENTAS - % DEL TOTAL DE MANO DE OBRA |  |  |  |  | 5% | 7.2138
[6 empty] | TOTAL EQUIPO, MAQUINARIA Y HERRAMIENTAS | 179.2237
4.- | RECARGOS
| BENEFICIOS SOCIALES - % DE MANO DE OBRA DIRECTA |  |  |  |  | 71.18% | 102.6949
| IMPUESTO AL VALOR AGREGADO - % DE LA MANO DE OBRA DIRECTA |  |  |  |  | 14.94% | 21.5547
[6 empty] | TOTAL RECARGOS | 124.2496
5.- | GASTOS GENERALES Y ADMINISTRATIVOS
| GASTOS GENERALES - % De 1+2+3 |  |  |  |  | 10% | 32.3499
| GASTOS FINANCIEROS - % DE 1+2+3 |  |  |  |  | 0% | 0
| TRANSPORTE, MANIPULEO Y ALMAC. - % |  |  |  |  | 0% | 0
[6 empty] | TOTAL GASTOS GENERALES Y ADMINISTRATIVOS | 32.3499
6.- | UTILIDAD
| UTILIDAD - % DE 1+2+3 |  |  |  |  | 15% | 48.5248
[6 empty] | TOTAL UTILIDAD | 48.5248
7.- | IMPUESTOS A LAS TRANSACCIONES
| IMPUESTO A LAS TRANSACCIONES - % DE 1+2+3+4+5+6 |  |  |  |  | 3.09% | 16.3345
[6 empty] | TOTAL IMPUESTOS A LAS TRANSACCIONES | 16.3345
[6 empty] | TOTAL PRECIO UNITARIO | 544.96
ANÁLISIS DE PRECIO UNITARIO
MONTAJE MECANICO ESR-56
Actividad: | END
Unidad: | Jta
Cantidad: | 1
Moneda: Bolivianos
|  |  |  | % | Precio | Precio | Costo
| Descripción | Und. | Cantidad | Productiv. | Improductivo | Productiv. | Total
1.- | MATERIALES
| LIQUIDO REVELADOR PARA TINTA PENETRANTE (SPRAY) | PZA | 0.05 |  |  | 560 | 28
| PELICULA RADIOGRAFICA JPG (PLACA) | PULG | 1 |  |  | 4.2 | 4.2
[6 empty] | TOTAL MATERIALES | 32.2
2.- | MANO DE OBRA
| RADIOLOGO NIVEL II | hr | 2 |  |  | 43.5 | 87
| RADIOLOGO NIVEL I | hr | 2 |  |  | 37.72 | 75.44
0
[6 empty] | SUBTOTAL MANO DE OBRA | 162.44
| MANO DE OBRA INDIRECTA - % DE MANO DE OBRA DIRECTA |  |  |  |  | 10% | 16.244
[6 empty] | TOTAL MANO DE OBRA | 178.684
3.- | EQUIPO, MAQUINARIA Y HERRAMIENTAS
| EQUIPO CON FUENTE DE IRIDIUM -192 | HR | 1 |  |  | 514.5 | 514.5
| LABORATORIO MOVIL PARA PROCESADO DE PELICULA | HR | 1.5 |  |  | 357 | 535.5
| CAMIONETA | HR | 1 |  |  | 23 | 23
| HERRAMIENTAS - % DEL TOTAL DE MANO DE OBRA |  |  |  |  | 5% | 8.9342
[6 empty] | TOTAL EQUIPO, MAQUINARIA Y HERRAMIENTAS | 1081.9342
4.- | RECARGOS
| BENEFICIOS SOCIALES - % DE MANO DE OBRA DIRECTA |  |  |  |  | 71.18% | 115.6248
| IMPUESTO AL VALOR AGREGADO - % DE LA MANO DE OBRA DIRECTA |  |  |  |  | 14.94% | 24.2685
[6 empty] | TOTAL RECARGOS | 139.8933
5.- | GASTOS GENERALES Y ADMINISTRATIVOS
| GASTOS GENERALES - % De 1+2+3 |  |  |  |  | 10% | 129.2818
| GASTOS FINANCIEROS - % DE 1+2+3 |  |  |  |  | 0% | 0
| TRANSPORTE, MANIPULEO Y ALMAC. - % |  |  |  |  | 0% | 0
[6 empty] | TOTAL GASTOS GENERALES Y ADMINISTRATIVOS | 129.2818
6.- | UTILIDAD
| UTILIDAD - % DE 1+2+3 |  |  |  |  | 15% | 193.9227
[6 empty] | TOTAL UTILIDAD | 193.9227
7.- | IMPUESTOS A LAS TRANSACCIONES
| IMPUESTO A LAS TRANSACCIONES - % DE 1+2+3+4+5+6 |  |  |  |  | 3.09% | 54.2578
[6 empty] | TOTAL IMPUESTOS A LAS TRANSACCIONES | 54.2578
[6 empty] | TOTAL PRECIO UNITARIO | 1810.17
ANÁLISIS DE PRECIO UNITARIO
MONTAJE MECANICO ESR-56
Actividad: | Limpieza quimica o decapado inoxidabHe
Unidad: | Jta
Cantidad: | 1
Moneda: Bolivianos
|  |  |  | % | Precio | Precio | Costo
| Descripción | Und. | Cantidad | Productiv. | Improductivo | Productiv. | Total
1.- | MATERIALES
| ACIDO PARA DECAPADO | PZA | 0.05 |  |  | 285 | 14.25
| LIQUIDO PASIVADOR | PZA | 0.05 |  |  | 285 | 14.25
[6 empty] | TOTAL MATERIALES | 28.5
2.- | MANO DE OBRA
| AYUDANTE | hr | 1 |  |  | 13.75 | 13.75
| INSPECTOR DE SOLDADURA NIVEL I | hr | 1 |  |  | 43.5 | 43.5
0
[6 empty] | SUBTOTAL MANO DE OBRA | 57.25
| MANO DE OBRA INDIRECTA - % DE MANO DE OBRA DIRECTA |  |  |  |  | 10% | 5.725
[6 empty] | TOTAL MANO DE OBRA | 62.975
3.- | EQUIPO, MAQUINARIA Y HERRAMIENTAS
| CAMIONETA | HR | 1 |  |  | 23 | 23
| HERRAMIENTAS - % DEL TOTAL DE MANO DE OBRA |  |  |  |  | 5% | 3.1488
[6 empty] | TOTAL EQUIPO, MAQUINARIA Y HERRAMIENTAS | 26.1487
4.- | RECARGOS
| BENEFICIOS SOCIALES - % DE MANO DE OBRA DIRECTA |  |  |  |  | 71.18% | 40.7505
| IMPUESTO AL VALOR AGREGADO - % DE LA MANO DE OBRA DIRECTA |  |  |  |  | 14.94% | 8.5532
[6 empty] | TOTAL RECARGOS | 49.3037
5.- | GASTOS GENERALES Y ADMINISTRATIVOS
| GASTOS GENERALES - % De 1+2+3 |  |  |  |  | 10% | 11.7624
| GASTOS FINANCIEROS - % DE 1+2+3 |  |  |  |  | 0% | 0
| TRANSPORTE, MANIPULEO Y ALMAC. - % |  |  |  |  | 0% | 0
[6 empty] | TOTAL GASTOS GENERALES Y ADMINISTRATIVOS | 11.7624
6.- | UTILIDAD
| UTILIDAD - % DE 1+2+3 |  |  |  |  | 15% | 17.6436
[6 empty] | TOTAL UTILIDAD | 17.6436
7.- | IMPUESTOS A LAS TRANSACCIONES
| IMPUESTO A LAS TRANSACCIONES - % DE 1+2+3+4+5+6 |  |  |  |  | 3.09% | 6.0667
[6 empty] | TOTAL IMPUESTOS A LAS TRANSACCIONES | 6.0667
[6 empty] | TOTAL PRECIO UNITARIO | 202.4
ANÁLISIS DE PRECIO UNITARIO
MONTAJE MECANICO ESR-56
Actividad: | Recubrimiento de Tuberias
Unidad: | m2
Cantidad: | 1
Moneda: Bolivianos
|  |  |  | % | Precio | Precio | Costo
| Descripción | Und. | Cantidad | Productiv. | Improductivo | Productiv. | Total
1.- | MATERIALES
| TAPE TIPO POLIKEN | M2 | 1 |  |  | 315 | 315
| RECUBRIMIENTO PARA HOLIDAY | ML | 1 |  |  | 329 | 329
[6 empty] | TOTAL MATERIALES | 644
2.- | MANO DE OBRA
| AYUDANTE | hr | 1 |  |  | 13.75 | 13.75
| MAESTRO ENCINTADOR | hr | 1 |  |  | 19.85 | 19.85
| SUPERVISOR DE MONTAJE | hr | 1 |  |  | 56.7 | 56.7
[6 empty] | SUBTOTAL MANO DE OBRA | 90.3
| MANO DE OBRA INDIRECTA - % DE MANO DE OBRA DIRECTA |  |  |  |  | 10% | 9.03
[6 empty] | TOTAL MANO DE OBRA | 99.33
3.- | EQUIPO, MAQUINARIA Y HERRAMIENTAS
| EQUIPO HOLIDAY | HR | 0.5 |  |  | 350 | 175
| CAMIONETA | HR | 1 |  |  | 23 | 23
| HERRAMIENTAS - % DEL TOTAL DE MANO DE OBRA |  |  |  |  | 0.05 | 4.9665
[6 empty] | TOTAL EQUIPO, MAQUINARIA Y HERRAMIENTAS | 202.9665
4.- | RECARGOS
| BENEFICIOS SOCIALES - % DE MANO DE OBRA DIRECTA |  |  |  |  | 71.18% | 64.2755
| IMPUESTO AL VALOR AGREGADO - % DE LA MANO DE OBRA DIRECTA |  |  |  |  | 14.94% | 13.4908
[6 empty] | TOTAL RECARGOS | 77.7664
5.- | GASTOS GENERALES Y ADMINISTRATIVOS
| GASTOS GENERALES - % De 1+2+3 |  |  |  |  | 10% | 94.6297
| GASTOS FINANCIEROS - % DE 1+2+3 |  |  |  |  | 0% | 0
| TRANSPORTE, MANIPULEO Y ALMAC. - % |  |  |  |  | 0% | 0
[6 empty] | TOTAL GASTOS GENERALES Y ADMINISTRATIVOS | 94.6297
6.- | UTILIDAD
| UTILIDAD - % DE 1+2+3 |  |  |  |  | 15% | 141.9445
[6 empty] | TOTAL UTILIDAD | 141.9445
7.- | IMPUESTOS A LAS TRANSACCIONES
| IMPUESTO A LAS TRANSACCIONES - % DE 1+2+3+4+5+6 |  |  |  |  | 3.09% | 38.9537
[6 empty] | TOTAL IMPUESTOS A LAS TRANSACCIONES | 38.9537
[6 empty] | TOTAL PRECIO UNITARIO | 1299.59
ANÁLISIS DE PRECIO UNITARIO
MONTAJE MECANICO ESR-56
Actividad: | Recubrimiento de aislante criogenico
Unidad: | m2
Cantidad: | 1
Moneda: Bolivianos
|  |  |  | % | Precio | Precio | Costo
| Descripción | Und. | Cantidad | Productiv. | Improductivo | Productiv. | Total
1.- | MATERIALES
| AISLANTE DE TUBERIAS DE POLIURETANO | M2 | 1 |  |  | 448 | 448
| PROTECCION DE ACERO INOX PARA AISLANTE (0,75MM) | M2 | 1 |  |  | 98.83 | 98.83
0
[6 empty] | TOTAL MATERIALES | 546.83
2.- | MANO DE OBRA
| AYUDANTE | hr | 1.5 |  |  | 13.75 | 20.625
| OFICIAL MECANICO | hr | 1.5 |  |  | 39.76 | 59.64
0
[6 empty] | SUBTOTAL MANO DE OBRA | 80.265
| MANO DE OBRA INDIRECTA - % DE MANO DE OBRA DIRECTA |  |  |  |  | 10% | 8.0265
[6 empty] | TOTAL MANO DE OBRA | 88.2915
3.- | EQUIPO, MAQUINARIA Y HERRAMIENTAS
| CAMIONETA | HR | 1 |  |  | 23 | 23
| HERRAMIENTAS - % DEL TOTAL DE MANO DE OBRA |  |  |  |  | 5% | 4.4146
[6 empty] | TOTAL EQUIPO, MAQUINARIA Y HERRAMIENTAS | 27.4146
4.- | RECARGOS
| BENEFICIOS SOCIALES - % DE MANO DE OBRA DIRECTA |  |  |  |  | 71.18% | 57.1326
| IMPUESTO AL VALOR AGREGADO - % DE LA MANO DE OBRA DIRECTA |  |  |  |  | 14.94% | 11.9916
[6 empty] | TOTAL RECARGOS | 69.1242
5.- | GASTOS GENERALES Y ADMINISTRATIVOS
| GASTOS GENERALES - % De 1+2+3 |  |  |  |  | 10% | 66.2536
| GASTOS FINANCIEROS - % DE 1+2+3 |  |  |  |  | 0% | 0
| TRANSPORTE, MANIPULEO Y ALMAC. - % |  |  |  |  | 0% | 0
[6 empty] | TOTAL GASTOS GENERALES Y ADMINISTRATIVOS | 66.2536
6.- | UTILIDAD
| UTILIDAD - % DE 1+2+3 |  |  |  |  | 15% | 99.3804
[6 empty] | TOTAL UTILIDAD | 99.3804
7.- | IMPUESTOS A LAS TRANSACCIONES
| IMPUESTO A LAS TRANSACCIONES - % DE 1+2+3+4+5+6 |  |  |  |  | 3.09% | 27.7264
[6 empty] | TOTAL IMPUESTOS A LAS TRANSACCIONES | 27.7264
[6 empty] | TOTAL PRECIO UNITARIO | 925.02
ANÁLISIS DE PRECIO UNITARIO
MONTAJE MECANICO ESR-56
Actividad: IMPERMEABILIZACIÓN DE LOSA | Pintura Tuberias y soporteria
Unidad: | m2
Cantidad: | 1
Moneda: Bolivianos
|  |  |  | % | Precio | Precio | Costo
| Descripción | Und. | Cantidad | Productiv. | Improductivo | Productiv. | Total
1.- | MATERIALES
| PINTURA BASE ANTICORROSIVA | KG | 2 |  |  | 14.84 | 29.68
| PINTURA FINAL ANTICORROSIVA | KG | 6 |  |  | 15.264 | 91.584
[6 empty] | TOTAL MATERIALES | 121.264
2.- | MANO DE OBRA
| PINTOR INDUSTRIAL | HR | 1.6 |  |  | 19.85 | 31.76
| AYUDANTE | HR | 1.6 |  |  | 13.75 | 22
| SUPERVISOR DE CALIDAD | HR | 0.5 |  |  | 39.76 | 19.88
[6 empty] | SUBTOTAL MANO DE OBRA | 73.64
| MANO DE OBRA INDIRECTA - % DE MANO DE OBRA DIRECTA |  |  |  |  | 10% | 7.364
[6 empty] | TOTAL MANO DE OBRA | 81.004
3.- | EQUIPO, MAQUINARIA Y HERRAMIENTAS
| COBERTOR Y SOPORTE PARA PINTURA | HR | 2 |  |  | 5.16 | 10.32
| CAMIONETA | HR | 2 |  |  | 23 | 46
| COMPRESOR DE ARENADO | HR | 1 |  |  | 49.38 | 49.38
| COMPRESOR DE PINTURA | HR | 2 |  |  | 36.5 | 73
| HERRAMIENTA PINTURA | PZA | 1 |  |  | 7.74 | 7.74
| HERRAMIENTAS - % DEL TOTAL DE MANO DE OBRA |  |  |  |  | 5% | 3.682
[6 empty] | TOTAL EQUIPO, MAQUINARIA Y HERRAMIENTAS | 190.122
4.- | RECARGOS
| BENEFICIOS SOCIALES - % DE MANO DE OBRA DIRECTA |  |  |  |  | 71.18% | 52.417
| IMPUESTO AL VALOR AGREGADO - % DE LA MANO DE OBRA DIRECTA |  |  |  |  | 14.94% | 11.0018
[6 empty] | TOTAL RECARGOS | 63.4188
5.- | GASTOS GENERALES Y ADMINISTRATIVOS
| GASTOS GENERALES - % De 1+2+3 |  |  |  |  | 12% | 47.0868
| GASTOS FINANCIEROS - % DE 1+2+3 |  |  |  |  | 0 | 0
| TRANSPORTE, MANIPULEO Y ALMAC. - % |  |  |  |  | 0 | 0
[6 empty] | TOTAL GASTOS GENERALES Y ADMINISTRATIVOS | 47.0868
6.- | UTILIDAD
| UTILIDAD - % DE 1+2+3 |  |  |  |  | 10% | 39.239
[6 empty] | TOTAL UTILIDAD | 39.239
7.- | IMPUESTOS A LAS TRANSACCIONES
| IMPUESTO A LAS TRANSACCIONES - % DE 1+2+3+4+5+6 |  |  |  |  | 3.09% | 16.752
[6 empty] | TOTAL IMPUESTOS A LAS TRANSACCIONES | 16.752
[6 empty] | TOTAL PRECIO UNITARIO | 558.89
ANÁLISIS DE PRECIO UNITARIO
MONTAJE MECANICO ESR-56
Actividad: | Limpieza Montaje Mecanico
Unidad: | Glb
Cantidad: | 1
Moneda: Bolivianos
|  |  |  | % | Precio | Precio | Costo
| Descripción | Und. | Cantidad | Productiv. | Improductivo | Productiv. | Total
1.- | MATERIALES
| PEAJES | GBL | 1 |  |  | 200 | 200
| MATERIALES VARIOS | GBL | 1 |  |  | 100 | 100
[6 empty] | TOTAL MATERIALES | 300
2.- | MANO DE OBRA
| AYUDANTE | hr | 30 |  |  | 13.75 | 412.5
| CAPATAZ | hr | 10 |  |  | 27.74 | 277.4
[6 empty] | SUBTOTAL MANO DE OBRA | 689.9
| MANO DE OBRA INDIRECTA - % DE MANO DE OBRA DIRECTA |  |  |  |  | 10% | 68.99
[6 empty] | TOTAL MANO DE OBRA | 758.89
3.- | EQUIPO, MAQUINARIA Y HERRAMIENTAS
| LOW BOY | HR | 20 |  |  | 470.47 | 9409.4
| GRUA | HR | 10 |  |  | 1050 | 10500
| CAMIONETA | HR | 6 |  |  | 23 | 138
| MICROBUS | HR | 6 |  |  | 101 | 606
| CAMION | HR | 10 |  |  | 120 | 1200
| HERRAMIENTAS - % DEL TOTAL DE MANO DE OBRA |  |  |  |  | 5% | 34.495
[6 empty] | TOTAL EQUIPO, MAQUINARIA Y HERRAMIENTAS | 21887.895
4.- | RECARGOS
| BENEFICIOS SOCIALES - % DE MANO DE OBRA DIRECTA |  |  |  |  | 71.18% | 491.0708
| IMPUESTO AL VALOR AGREGADO - % DE LA MANO DE OBRA DIRECTA |  |  |  |  | 14.94% | 103.0711
[6 empty] | TOTAL RECARGOS | 594.1419
5.- | GASTOS GENERALES Y ADMINISTRATIVOS
| GASTOS GENERALES - % De 1+2+3 |  |  |  |  | 12% | 2753.6142
| GASTOS FINANCIEROS - % DE 1+2+3 |  |  |  |  | 0 | 0
| TRANSPORTE, MANIPULEO Y ALMAC. - % |  |  |  |  | 0 | 0
[6 empty] | TOTAL GASTOS GENERALES Y ADMINISTRATIVOS | 2753.6142
6.- | UTILIDAD
| UTILIDAD - % DE 1+2+3 |  |  |  |  | 10% | 2294.6785
[6 empty] | TOTAL UTILIDAD | 2294.6785
7.- | IMPUESTOS A LAS TRANSACCIONES
| IMPUESTO A LAS TRANSACCIONES - % DE 1+2+3+4+5+6 |  |  |  |  | 3.09% | 883.4069
[6 empty] | TOTAL IMPUESTOS A LAS TRANSACCIONES | 883.4069
[6 empty] | TOTAL PRECIO UNITARIO | 29472.63
ANÁLISIS DE PRECIO UNITARIO
PROYECTO: PEM ESTACIONES SATELITALES DE REGASIFICACION
Actividad: | PRECOMISIONADO
Unidad: | Glb
Cantidad: | 1
Moneda: Bolivianos
|  |  |  | % | Precio | Precio | Costo
| Descripción | Und. | Cantidad | Productiv. | Improductivo | Productiv. | Total
1.- | MATERIALES E INSUMOS
| Nitrogeno | kg | 1500 |  |  | 17 | 25500
| Agua | m3 | 18 |  |  | 4.48 | 80.64
0
[6 empty] | TOTAL MATERIALES | 25580.64
2.- | MANO DE OBRA
| Supervisor de PRECOM | hr | 50 |  |  | 1044 | 52200
| Especilista mecanico | hr | 100 |  |  | 185 | 18500
| Ayudante Mecanico | hr | 100 |  |  | 52.6 | 5260
| Especilista Electrico | hr | 100 |  |  | 185 | 18500
| Ayudante Electrico | hr | 100 |  |  | 52 | 5200
| Especilista Instrumentista | hr | 100 |  |  | 185 | 18500
| Ayudante Instrumentista | hr | 100 |  |  | 52 | 5200
| Chofer | hr | 50 |  |  | 13.5 | 675
[6 empty] | SUBTOTAL MANO DE OBRA | 124035
| MANO DE OBRA INDIRECTA - % DE MANO DE OBRA DIRECTA |  |  |  |  | 10% | 1633.5
[6 empty] | TOTAL MANO DE OBRA | 125668.5
3.- | EQUIPO, MAQUINARIA Y HERRAMIENTAS
| Banco de ensayo para el timbrado de las valvulas | PZA | 1 |  |  | 14000 | 14000
| Compresor de aire | PZA | 1 |  |  | 1250 | 1250
| Telurimetro de 4 puntos | PZA | 1 |  |  | 2562.5 | 2562.5
| Megger de aislamiento | PZA | 1 |  |  | 2689.09 | 2689.09
| Multimetro RMS | PZA | 1 |  |  | 157.04 | 157.04
| TTR | PZA | 1 |  |  | 2285.72 | 2285.72
| Hipot | PZA | 1 |  |  | 839.35 | 839.35
| Equipo de inyeccion secundaria de corriente | PZA | 1 |  |  | 2400 | 2400
| Equipo de inyeccion de tension | PZA | 1 |  |  | 2600 | 2600
| Osciloscopia de 4 canales | PZA | 1 |  |  | 325.67 | 325.67
| Cisterna Crigoénica (GNL y N2) | UND | 1 |  |  | 53202.24 | 53202.24
| Camioneta | UND | 1 |  |  | 2333.3333 | 2333.3333
| HERRAMIENTAS - % DEL TOTAL DE MANO DE OBRA |  |  |  |  | 5% | 6821.925
[6 empty] | TOTAL EQUIPO, MAQUINARIA Y HERRAMIENTAS | 91466.8683
4.- | RECARGOS
| BENEFICIOS SOCIALES - % DE MANO DE OBRA DIRECTA |  |  |  |  | 71.18% | 88288.113
| IMPUESTO AL VALOR AGREGADO - % DE LA MANO DE OBRA DIRECTA |  |  |  |  | 14.94% | 18530.829
[6 empty] | TOTAL RECARGOS | 106818.942
5.- | GASTOS GENERALES Y ADMINISTRATIVOS
| GASTOS GENERALES - % De 1+2+3 |  |  |  |  | 12% | 29125.921
| GASTOS FINANCIEROS - % DE 1+2+3 |  |  |  |  | 0% | 0
| TRANSPORTE, MANIPULEO Y ALMAC. - % |  |  |  |  | 0% | 0
[6 empty] | TOTAL GASTOS GENERALES Y ADMINISTRATIVOS | 29125.921
6.- | UTILIDAD
| UTILIDAD - % DE 1+2+3 |  |  |  |  | 10% | 24271.6008
[6 empty] | TOTAL UTILIDAD | 24271.6008
7.- | IMPUESTOS A LAS TRANSACCIONES
| IMPUESTO A LAS TRANSACCIONES - % DE 1+2+3+4+5+6 |  |  |  |  | 3.09% | 12450.6134
[6 empty] | TOTAL IMPUESTOS A LAS TRANSACCIONES | 12450.6134
[6 empty] | TOTAL PRECIO UNITARIO | 415383.09
[6 empty] | $US | 59681.4784
ANÁLISIS DE PRECIO UNITARIO
PROYECTO: PEM ESTACIONES SATELITALES DE REGASIFICACION
Actividad: | Comisionado
Unidad: | Glb
Cantidad: | 1
Moneda: Bolivianos
|  |  |  | % | Precio | Precio | Costo
| Descripción | Und. | Cantidad | Productiv. | Improductivo | Productiv. | Total
1.- | MATERIALES E INSUMOS
| Nitrogeno | kg | 12000 |  |  | 17 | 204000
| Agua Glicolada | kg | 0 |  |  | 4.48 | 0
0
[6 empty] | TOTAL MATERIALES | 204000
2.- | MANO DE OBRA
| Supervisor de COM | hr | 60 |  |  | 1044 | 62640
| Especilista mecanico | hr | 60 |  |  | 185 | 11100
| Ayudante Mecanico | hr | 60 |  |  | 52.6 | 3156
| Especilista Electrico | hr | 60 |  |  | 185 | 11100
| Ayudante Electrico | hr | 60 |  |  | 52 | 3120
| Especilista Instrumentista | hr | 60 |  |  | 185 | 11100
| Ayudante Instrumentista | hr | 60 |  |  | 52 | 3120
| Chofer | hr | 60 |  |  | 13.5 | 810
[6 empty] | SUBTOTAL MANO DE OBRA | 106146
| MANO DE OBRA INDIRECTA - % DE MANO DE OBRA DIRECTA |  |  |  |  | 10% | 7374
[6 empty] | TOTAL MANO DE OBRA | 113520
3.- | EQUIPO, MAQUINARIA Y HERRAMIENTAS
| Moto Generador | PZA | 1 |  |  | 4800 | 4800
| Pinzas amperimetricas RMS | PZA | 1 |  |  | 107.75 | 107.75
| Multimetro | PZA | 1 |  |  | 157.04 | 157.04
| Secuensimetro | PZA | 1 |  |  | 104 | 104
| Tacometro | PZA | 1 |  |  | 109 | 109
| Analizador de redes | PZA | 1 |  |  | 122.3 | 122.3
| Termometro infrarojo | PZA | 1 |  |  | 114.45 | 114.45
| Camara infrarrojo | PZA | 1 |  |  | 175.35 | 175.35
| Pertiga con detector de media tension | PZA | 1 |  |  | 185.6 | 185.6
| Equipo de inyeccion secundaria de corriente | PZA | 1 |  |  | 2400 | 2400
| Equipo de inyeccion de tension | PZA | 1 |  |  | 2600 | 2600
| Cisterna Crigoénica (GNL y N2) | UND | 1 |  |  | 53202.24 | 53202.24
| Camioneta | PZA | 1 |  |  | 2333.3333 | 2333.3333
| HERRAMIENTAS - % DEL TOTAL DE MANO DE OBRA |  |  |  |  | 5% | 5838.03
[6 empty] | TOTAL EQUIPO, MAQUINARIA Y HERRAMIENTAS | 72249.0933
4.- | RECARGOS
| BENEFICIOS SOCIALES - % DE MANO DE OBRA DIRECTA |  |  |  |  | 71.18% | 75554.7228
| IMPUESTO AL VALOR AGREGADO - % DE LA MANO DE OBRA DIRECTA |  |  |  |  | 14.94% | 15858.2124
[6 empty] | TOTAL RECARGOS | 91412.9352
5.- | GASTOS GENERALES Y ADMINISTRATIVOS
| GASTOS GENERALES - % De 1+2+3 |  |  |  |  | 12% | 46772.2912
| GASTOS FINANCIEROS - % DE 1+2+3 |  |  |  |  | 0% | 0
| TRANSPORTE, MANIPULEO Y ALMAC. - % |  |  |  |  | 0% | 0
[6 empty] | TOTAL GASTOS GENERALES Y ADMINISTRATIVOS | 46772.2912
6.- | UTILIDAD
| UTILIDAD - % DE 1+2+3 |  |  |  |  | 10% | 24271.6008
[6 empty] | TOTAL UTILIDAD | 24271.6008
7.- | IMPUESTOS A LAS TRANSACCIONES
| IMPUESTO A LAS TRANSACCIONES - % DE 1+2+3+4+5+6 |  |  |  |  | 3.09% | 17063.7809
[6 empty] | TOTAL IMPUESTOS A LAS TRANSACCIONES | 17063.7809
[6 empty] | TOTAL PRECIO UNITARIO | 569289.7
[6 empty] | $US | 81794.4971
ANÁLISIS DE PRECIO UNITARIO
PROYECTO: PEM ESTACIONES SATELITALES DE REGASIFICACION
Actividad: | PUESTA EN MARCHA
Unidad: | GLB
Cantidad: | 1
Moneda: Bolivianos
|  |  |  | % | Precio | Precio | Costo
| Descripción | Und. | Cantidad | Productiv. | Improductivo | Productiv. | Total
1.- | MATERIALES E INSUMOS
| Nitrogeno | kg | 0 |  |  | 35 | 0
| Agua Glicolada | kg | 0 |  |  | 4.48 | 0
[6 empty] | TOTAL MATERIALES | 0
2.- | MANO DE OBRA
| Especilista PEM | hr | 50 |  |  | 1044 | 52200
| Especilista mecanico | hr | 50 |  |  | 240.5 | 12025
| Ayudante Mecanico | hr | 50 |  |  | 68.38 | 3419
| Especilista Electrico | hr | 50 |  |  | 240.5 | 12025
| Ayudante Electrico | hr | 50 |  |  | 67.6 | 3380
| Especilista Instrumentista | hr | 50 |  |  | 240.5 | 12025
| Ayudante Instrumentista | hr | 50 |  |  | 67.6 | 3380
| Chofer | hr | 50 |  |  | 13.5 | 675
0
[6 empty] | SUBTOTAL MANO DE OBRA | 99129
| MANO DE OBRA INDIRECTA - % DE MANO DE OBRA DIRECTA |  |  |  |  | 10% | 9912.9
[6 empty] | TOTAL MANO DE OBRA | 109041.9
3.- | EQUIPO, MAQUINARIA Y HERRAMIENTAS
| Moto generador | Pza | 1 |  |  | 4800 | 4800
| Cisterna Crigoénica (GNL y N2) | UND | 1 |  |  | 53202.24 | 53202.24
| Camioneta | Und. | 1 |  |  | 2333.3333 | 2333.3333
0
| HERRAMIENTAS - % DEL TOTAL DE MANO DE OBRA |  |  |  |  | 5% | 5452.095
[6 empty] | TOTAL EQUIPO, MAQUINARIA Y HERRAMIENTAS | 65787.6683
4.- | RECARGOS
| BENEFICIOS SOCIALES - % DE MANO DE OBRA DIRECTA |  |  |  |  | 71.18% | 70560.0222
| IMPUESTO AL VALOR AGREGADO - % DE LA MANO DE OBRA DIRECTA |  |  |  |  | 14.94% | 14809.8726
[6 empty] | TOTAL RECARGOS | 85369.8948
5.- | GASTOS GENERALES Y ADMINISTRATIVOS
| GASTOS GENERALES - % De 1+2+3 |  |  |  |  | 12% | 20979.5482
| GASTOS FINANCIEROS - % DE 1+2+3 |  |  |  |  | 0% | 0
| TRANSPORTE, MANIPULEO Y ALMAC. - % |  |  |  |  | 0% | 0
[6 empty] | TOTAL GASTOS GENERALES Y ADMINISTRATIVOS | 20979.5482
6.- | UTILIDAD
| UTILIDAD - % DE 1+2+3 |  |  |  |  | 10% | 17482.9568
[6 empty] | TOTAL UTILIDAD | 17482.9568
7.- | IMPUESTOS A LAS TRANSACCIONES
| IMPUESTO A LAS TRANSACCIONES - % DE 1+2+3+4+5+6 |  |  |  |  | 3.09% | 9228.6548
[6 empty] | TOTAL IMPUESTOS A LAS TRANSACCIONES | 9228.6548
[6 empty] | TOTAL PRECIO UNITARIO | 307890.62
[6 empty] | $US | 44237.158
ANÁLISIS DE PRECIO UNITARIO
PROYECTO: PEM ESTACIONES SATELITALES DE REGASIFICACION
Actividad: IMPERMEABILIZACIÓN DE CUBIERTA | DESMOVILIZACION
Unidad: | GLB
Cantidad: | 1
Moneda: Bolivianos
|  |  |  | % | Precio | Precio | Costo
| Descripción | Und. | Cantidad | Productiv. | Improductivo | Productiv. | Total
1.- | MATERIALES E INSUMOS
| Materiales de Limpieza | GLB | 1 |  |  | 1000 | 1000
0
[6 empty] | TOTAL MATERIALES | 1000
2.- | MANO DE OBRA
| Ayudante | hr | 30 |  |  | 13.5 | 405
| Chofer | hr | 20 |  |  | 15.5 | 310
0
[6 empty] | SUBTOTAL MANO DE OBRA | 715
| MANO DE OBRA INDIRECTA - % DE MANO DE OBRA DIRECTA |  |  |  |  | 10% | 31
[6 empty] | TOTAL MANO DE OBRA | 746
3.- | EQUIPO, MAQUINARIA Y HERRAMIENTAS
| Trailer | GLB | 1 |  |  | 79803.36 | 79803.36
| Bus de Personal | GLB | 1 |  |  | 9500 | 9500
| Camion con Grua | GLB | 1 |  |  | 7000 | 7000
| Camioneta | GLB | 1 |  |  | 1035 | 1035
0
| HERRAMIENTAS - % DEL TOTAL DE MANO DE OBRA |  |  |  |  | 5% | 17.05
[6 empty] | TOTAL EQUIPO, MAQUINARIA Y HERRAMIENTAS | 97355.41
4.- | RECARGOS
| BENEFICIOS SOCIALES - % DE MANO DE OBRA DIRECTA |  |  |  |  | 71.18% | 220.658
| IMPUESTO AL VALOR AGREGADO - % DE LA MANO DE OBRA DIRECTA |  |  |  |  | 14.94% | 46.314
[6 empty] | TOTAL RECARGOS | 266.972
5.- | GASTOS GENERALES Y ADMINISTRATIVOS
| GASTOS GENERALES - % De 1+2+3 |  |  |  |  | 12% | 11892.1692
| GASTOS FINANCIEROS - % DE 1+2+3 |  |  |  |  | 0% | 0
| TRANSPORTE, MANIPULEO Y ALMAC. - % |  |  |  |  | 0% | 0
[6 empty] | TOTAL GASTOS GENERALES Y ADMINISTRATIVOS | 11892.1692
6.- | UTILIDAD
| UTILIDAD - % DE 1+2+3 |  |  |  |  | 10% | 9910.141
[6 empty] | TOTAL UTILIDAD | 9910.141
7.- | IMPUESTOS A LAS TRANSACCIONES
| IMPUESTO A LAS TRANSACCIONES - % DE 1+2+3+4+5+6 |  |  |  |  | 3.09% | 3744.1744
[6 empty] | TOTAL IMPUESTOS A LAS TRANSACCIONES | 3744.1744
[6 empty] | TOTAL PRECIO UNITARIO | 124914.87
[6 empty] | $US | 17947.5388
ANÁLISIS DE PRECIO UNITARIO
0
Actividad: IMPERMEABILIZACIÓN DE CUBIERTA | DATA BOOKS - PLANOS AS BUILT
Unidad: | GLB
Cantidad: | 1
Moneda: Bolivianos
|  |  |  | % | Precio | Precio | Costo
| Descripción | Und. | Cantidad | Productiv. | Improductivo | Productiv. | Total
1.- | MATERIALES E INSUMOS
| VARIOS (HOAS A4,A3, TINTA, CD) | GLB | 1 |  |  | 5000 | 5000
0
[6 empty] | TOTAL MATERIALES | 5000
2.- | MANO DE OBRA
| CADISTA | hr | 200 |  |  | 28 | 5600
| INGENIERO DE DISEÑO | hr | 100 |  |  | 36.6 | 3660
| CALIDAD | hr | 50 |  |  | 36.6 | 1830
0
[6 empty] | SUBTOTAL MANO DE OBRA | 11090
| MANO DE OBRA INDIRECTA - % DE MANO DE OBRA DIRECTA |  |  |  |  | 5% | 91.5
[6 empty] | TOTAL MANO DE OBRA | 11181.5
3.- | EQUIPO, MAQUINARIA Y HERRAMIENTAS
0
0
| HERRAMIENTAS - % DEL TOTAL DE MANO DE OBRA |  |  |  |  | 5% | 96.075
[6 empty] | TOTAL EQUIPO, MAQUINARIA Y HERRAMIENTAS | 96.075
4.- | RECARGOS
| BENEFICIOS SOCIALES - % DE MANO DE OBRA DIRECTA |  |  |  |  | 71.18% | 1302.594
| IMPUESTO AL VALOR AGREGADO - % DE LA MANO DE OBRA DIRECTA |  |  |  |  | 14.94% | 273.402
[6 empty] | TOTAL RECARGOS | 1575.996
5.- | GASTOS GENERALES Y ADMINISTRATIVOS
| GASTOS GENERALES - % De 1+2+3 |  |  |  |  | 12% | 1953.309
| GASTOS FINANCIEROS - % DE 1+2+3 |  |  |  |  | 0% | 0
| TRANSPORTE, MANIPULEO Y ALMAC. - % |  |  |  |  | 0% | 0
[6 empty] | TOTAL GASTOS GENERALES Y ADMINISTRATIVOS | 1953.309
6.- | UTILIDAD
| UTILIDAD - % DE 1+2+3 |  |  |  |  | 10% | 1627.7575
[6 empty] | TOTAL UTILIDAD | 1627.7575
7.- | IMPUESTOS A LAS TRANSACCIONES
| IMPUESTO A LAS TRANSACCIONES - % DE 1+2+3+4+5+6 |  |  |  |  | 3.09% | 662.3303
[6 empty] | TOTAL IMPUESTOS A LAS TRANSACCIONES | 662.3303
[6 empty] | TOTAL PRECIO UNITARIO | 22096.97
[6 empty] | $US | 3174.852

## 57 COPA (hidden)
ANÁLISIS DE PRECIO UNITARIO
MONTAJE MECANICO ESR-57
Actividad: | MOVILIZACION Y OBRADOR
Unidad: | GBL.
Cantidad: | 1
Moneda: Bolivianos
|  |  |  | % | Precio | Precio | Costo
| Descripción | Und. | Cantidad | Productiv. | Improductivo | Productiv. | Total
1.- | MATERIALES
| MOVILIZACION/DESMOVILIZACION Y CAMPAMENTO | GBL. | 1 |  |  | 783928.447 | 783928.447
[6 empty] | TOTAL MATERIALES | 783928.447
2.- | MANO DE OBRA
0
[6 empty] | SUBTOTAL MANO DE OBRA | 0
| MANO DE OBRA INDIRECTA - % DE MANO DE OBRA DIRECTA |  |  |  |  | 10% | 0
[6 empty] | TOTAL MANO DE OBRA | 0
3.- | EQUIPO, MAQUINARIA Y HERRAMIENTAS
0
| HERRAMIENTAS - % DEL TOTAL DE MANO DE OBRA |  |  |  |  | 5% | 0
[6 empty] | TOTAL EQUIPO, MAQUINARIA Y HERRAMIENTAS | 0
4.- | RECARGOS
| BENEFICIOS SOCIALES - % DE MANO DE OBRA DIRECTA |  |  |  |  | 71.18% | 0
| IMPUESTO AL VALOR AGREGADO - % DE LA MANO DE OBRA DIRECTA |  |  |  |  | 14.94% | 0
[6 empty] | TOTAL RECARGOS | 0
5.- | GASTOS GENERALES Y ADMINISTRATIVOS
| GASTOS GENERALES - % De 1+2+3 |  |  |  |  | 12% | 94071.4136
| GASTOS FINANCIEROS - % DE 1+2+3 |  |  |  |  | 0 | 0
| TRANSPORTE, MANIPULEO Y ALMAC. - % |  |  |  |  | 0 | 0
[6 empty] | TOTAL GASTOS GENERALES Y ADMINISTRATIVOS | 94071.4136
6.- | UTILIDAD
| UTILIDAD - % DE 1+2+3 |  |  |  |  | 10% | 78392.8447
[6 empty] | TOTAL UTILIDAD | 78392.8447
7.- | IMPUESTOS A LAS TRANSACCIONES
| IMPUESTO A LAS TRANSACCIONES - % DE 1+2+3+4+5+6 |  |  |  |  | 3.09% | 29552.5346
[6 empty] | TOTAL IMPUESTOS A LAS TRANSACCIONES | 29552.5346
[6 empty] | TOTAL PRECIO UNITARIO | 985945.24
ANÁLISIS DE PRECIO UNITARIO
MONTAJE MECANICO ESR-57
Actividad: | Tanques GNL - Traslado y Montaje
Unidad: | Tn
Cantidad: | 1
Moneda: Bolivianos
|  |  |  | % | Precio | Precio | Costo
| Descripción | Und. | Cantidad | Productiv. | Improductivo | Productiv. | Total
1.- | MATERIALES
| GROUT | m3 | 0.0625 |  |  | 36289.44 | 2268.09
| ENCOFRADO PARA GROUT | m2 | 0.0625 |  |  | 95 | 5.9375
[6 empty] | TOTAL MATERIALES | 2274.0275
2.- | MANO DE OBRA
| AYUDANTE (TORQUEO Y GROUTEADO) | hr | 0.25 |  |  | 13.75 | 3.4375
| PEON | hr | 0.74074 |  |  | 13.75 | 10.1852
| SUPERVISOR DE MONTAJE | hr | 0.12346 |  |  | 56.7 | 7
| SUPERVISOR DE CALIDAD | hr | 0.12346 |  |  | 39.76 | 4.9086
[6 empty] | SUBTOTAL MANO DE OBRA | 25.5313
| MANO DE OBRA INDIRECTA - % DE MANO DE OBRA DIRECTA |  |  |  |  | 10% | 2.5531
[6 empty] | TOTAL MANO DE OBRA | 28.0845
3.- | EQUIPO, MAQUINARIA Y HERRAMIENTAS
| GRUA 50 TN | HR | 4.9133 |  |  | 1050 | 5159
| LOW BOY | HR | 7.4 |  |  | 470.47 | 3481.478
| CAMIONETA | HR | 0.5 |  |  | 23 | 11.5
| HERRAMIENTA MONTAJE Y GROUTING | GLB | 1 |  |  | 6 | 6
| HERRAMIENTAS - % DEL TOTAL DE MANO DE OBRA |  |  |  |  | 5% | 1.2766
[6 empty] | TOTAL EQUIPO, MAQUINARIA Y HERRAMIENTAS | 8659.2546
4.- | RECARGOS
| BENEFICIOS SOCIALES - % DE MANO DE OBRA DIRECTA |  |  |  |  | 71.18% | 18.1732
| IMPUESTO AL VALOR AGREGADO - % DE LA MANO DE OBRA DIRECTA |  |  |  |  | 14.94% | 3.8144
[6 empty] | TOTAL RECARGOS | 21.9876
5.- | GASTOS GENERALES Y ADMINISTRATIVOS
| GASTOS GENERALES - % De 1+2+3 |  |  |  |  | 12% | 1315.364
| GASTOS FINANCIEROS - % DE 1+2+3 |  |  |  |  | 0 | 0
| TRANSPORTE, MANIPULEO Y ALMAC. - % |  |  |  |  | 0 | 0
[6 empty] | TOTAL GASTOS GENERALES Y ADMINISTRATIVOS | 1315.364
6.- | UTILIDAD
| UTILIDAD - % DE 1+2+3 |  |  |  |  | 10% | 1096.1367
[6 empty] | TOTAL UTILIDAD | 1096.1367
7.- | IMPUESTOS A LAS TRANSACCIONES
| IMPUESTO A LAS TRANSACCIONES - % DE 1+2+3+4+5+6 |  |  |  |  | 3.09% | 413.901
[6 empty] | TOTAL IMPUESTOS A LAS TRANSACCIONES | 413.901
[6 empty] | TOTAL PRECIO UNITARIO | 13808.76
ANÁLISIS DE PRECIO UNITARIO
MONTAJE MECANICO ESR-57
Actividad: REPOSICION DE ENCAHAPE DE MADERA PARA PUERTAS DE BAÑO | Equipos Menores - Traslado y Montaje
Unidad: | Tn
Cantidad: | 1
Moneda: Bolivianos
|  |  |  | % | Precio | Precio | Costo
| Descripción | Und. | Cantidad | Productiv. | Improductivo | Productiv. | Total
1.- | MATERIALES
| GROUT | m3 | 0.03125 |  |  | 36289.44 | 1134.045
| ENCOFRADO PARA GROUT | m2 | 0.03125 |  |  | 95 | 2.9688
[6 empty] | TOTAL MATERIALES | 1137.0138
2.- | MANO DE OBRA
| AYUDANTE (MONTAJE, TORQUEO Y GROUTEADO) | hr | 1 |  |  | 13.75 | 13.75
| PEON | hr | 1 |  |  | 13.75 | 13.75
| SUPERVISOR DE MONTAJE | hr | 0.12346 |  |  | 56.7 | 7
| SUPERVISOR DE CALIDAD | hr | 0.12346 |  |  | 39.76 | 4.9086
[6 empty] | SUBTOTAL MANO DE OBRA | 39.4086
| MANO DE OBRA INDIRECTA - % DE MANO DE OBRA DIRECTA |  |  |  |  | 10% | 3.9409
[6 empty] | TOTAL MANO DE OBRA | 43.3495
3.- | EQUIPO, MAQUINARIA Y HERRAMIENTAS
| GRUA 20 TN | HR | 1.2333 |  |  | 410 | 505.6667
| LOW BOY | HR | 1.85 |  |  | 470.47 | 870.3695
| CAMIONETA | HR | 0.5 |  |  | 23 | 11.5
| HERRAMIENTA MONTAJE Y GROUTING | PZA | 1 |  |  | 12 | 12
| HERRAMIENTAS - % DEL TOTAL DE MANO DE OBRA |  |  |  |  | 5% | 1.9704
[6 empty] | TOTAL EQUIPO, MAQUINARIA Y HERRAMIENTAS | 1401.5066
4.- | RECARGOS
| BENEFICIOS SOCIALES - % DE MANO DE OBRA DIRECTA |  |  |  |  | 71.18% | 28.0511
| IMPUESTO AL VALOR AGREGADO - % DE LA MANO DE OBRA DIRECTA |  |  |  |  | 14.94% | 5.8877
[6 empty] | TOTAL RECARGOS | 33.9387
5.- | GASTOS GENERALES Y ADMINISTRATIVOS
| GASTOS GENERALES - % De 1+2+3 |  |  |  |  | 12% | 309.8244
| GASTOS FINANCIEROS - % DE 1+2+3 |  |  |  |  | 0 | 0
| TRANSPORTE, MANIPULEO Y ALMAC. - % |  |  |  |  | 0 | 0
[6 empty] | TOTAL GASTOS GENERALES Y ADMINISTRATIVOS | 309.8244
6.- | UTILIDAD
| UTILIDAD - % DE 1+2+3 |  |  |  |  | 10% | 258.187
[6 empty] | TOTAL UTILIDAD | 258.187
7.- | IMPUESTOS A LAS TRANSACCIONES
| IMPUESTO A LAS TRANSACCIONES - % DE 1+2+3+4+5+6 |  |  |  |  | 3.09% | 98.38
[6 empty] | TOTAL IMPUESTOS A LAS TRANSACCIONES | 98.38
[6 empty] | TOTAL PRECIO UNITARIO | 3282.2
ANÁLISIS DE PRECIO UNITARIO
MONTAJE MECANICO ESR-57
Actividad: IMPERMEABILIZACIÓN DE CUBIERTA | Replanteo topografico
Unidad: | M2
Cantidad: | 1
Moneda: Bolivianos
|  |  |  | % | Precio | Precio | Costo
| Descripción | Und. | Cantidad | Productiv. | Improductivo | Productiv. | Total
1.- | MATERIALES
| MADERA PARA CONSTRUCCION | P2 | 0.15 |  |  | 9.5 | 1.425
| CLAVOS DE 2" | KG | 0.01 |  |  | 15 | 0.15
| PINTURA PARA DEMARCACION | LT | 0.05 |  |  | 14 | 0.7
[6 empty] | TOTAL MATERIALES | 2.275
2.- | MANO DE OBRA
| MAESTRO ALBAÑIL | hr | 0.00392 |  |  | 19.85 | 0.077813
| TOPOGRAFIO | hr | 0.00392 |  |  | 37.72 | 0.14786
| ALARIFE | hr | 0.00392 |  |  | 13.75 | 0.0539
| SUPERVISOR DE CONSTRUCCION | hr | 0.00392 |  |  | 43.5 | 0.17052
[6 empty] | SUBTOTAL MANO DE OBRA | 0.4501
| MANO DE OBRA INDIRECTA - % DE MANO DE OBRA DIRECTA |  |  |  |  | 10% | 0.04501
[6 empty] | TOTAL MANO DE OBRA | 0.49511
3.- | EQUIPO, MAQUINARIA Y HERRAMIENTAS
| ESTACION TOTAL | HR | 0.00392 |  |  | 4.95 | 0.019404
| CAMIONETA | HR | 0.00392 |  |  | 23 | 0.090161
| HERRAMIENTAS - % DEL TOTAL DE MANO DE OBRA |  |  |  |  | 5% | 0.022505
[6 empty] | TOTAL EQUIPO, MAQUINARIA Y HERRAMIENTAS | 0.13207
4.- | RECARGOS
| BENEFICIOS SOCIALES - % DE MANO DE OBRA DIRECTA |  |  |  |  | 71.18% | 0.32038
| IMPUESTO AL VALOR AGREGADO - % DE LA MANO DE OBRA DIRECTA |  |  |  |  | 14.94% | 0.067245
[6 empty] | TOTAL RECARGOS | 0.38762
5.- | GASTOS GENERALES Y ADMINISTRATIVOS
| GASTOS GENERALES - % De 1+2+3 |  |  |  |  | 12% | 0.34826
| GASTOS FINANCIEROS - % DE 1+2+3 |  |  |  |  | 0 | 0
| TRANSPORTE, MANIPULEO Y ALMAC. - % |  |  |  |  | 0 | 0
[6 empty] | TOTAL GASTOS GENERALES Y ADMINISTRATIVOS | 0.34826
6.- | UTILIDAD
| UTILIDAD - % DE 1+2+3 |  |  |  |  | 10% | 0.29022
[6 empty] | TOTAL UTILIDAD | 0.29022
7.- | IMPUESTOS A LAS TRANSACCIONES
| IMPUESTO A LAS TRANSACCIONES - % DE 1+2+3+4+5+6 |  |  |  |  | 3.09% | 0.12138
[6 empty] | TOTAL IMPUESTOS A LAS TRANSACCIONES | 0.12138
[6 empty] | TOTAL PRECIO UNITARIO | 4.05
ANÁLISIS DE PRECIO UNITARIO
MONTAJE MECANICO ESR-57
Actividad: | Tendido tuberias 2" y valvulas - prefabricacion y montaje
Unidad: | ml
Cantidad: | 1
Moneda: Bolivianos
|  |  |  | % | Precio | Precio | Costo
| Descripción | Und. | Cantidad | Productiv. | Improductivo | Productiv. | Total
1.- | MATERIALES
| Disco de desbaste | pza. | 0.25 |  |  | 15 | 3.75
| Alanbre y electrodo | Kg | 2.5 |  |  | 145 | 362.5
[6 empty] | TOTAL MATERIALES | 366.25
2.- | MANO DE OBRA
| Supervisor de Montaje | hr | 3 |  |  | 56.7 | 170.1 | seguridad
| Oficial mecanico | hr | 2 |  |  | 39.76 | 79.52
| Soldador | hr | 2 |  |  | 36.7 | 73.4
| Ayudante | hr | 3 |  |  | 13.75 | 41.25
[6 empty] | SUBTOTAL MANO DE OBRA | 364.27
| MANO DE OBRA INDIRECTA - % DE MANO DE OBRA DIRECTA |  |  |  |  | 10% | 36.427
[6 empty] | TOTAL MANO DE OBRA | 400.697
3.- | EQUIPO, MAQUINARIA Y HERRAMIENTAS
| Camion 20-25 Tn | HR | 3 |  |  | 320 | 960
| Maquina de soldadura | HR | 2 |  |  | 45.5 | 91
| generador electrico 200 kVA | HR | 3 |  |  | 204 | 612
| Compresor Diesel 150 pcm | HR | 0.5 |  |  | 45.4 | 22.7
| Torquimetro | HR | 0.5 |  |  | 30 | 15
| Maquina de corte, biselado | HR | 1 |  |  | 25.4 | 25.4
| HERRAMIENTAS - % DEL TOTAL DE MANO DE OBRA |  |  |  |  | 5% | 38.2484
[6 empty] | TOTAL EQUIPO, MAQUINARIA Y HERRAMIENTAS | 1764.3484
4.- | RECARGOS
| BENEFICIOS SOCIALES - % DE MANO DE OBRA DIRECTA |  |  |  |  | 71.18% | 259.2874
| IMPUESTO AL VALOR AGREGADO - % DE LA MANO DE OBRA DIRECTA |  |  |  |  | 14.94% | 54.4219
[6 empty] | TOTAL RECARGOS | 313.7093
5.- | GASTOS GENERALES Y ADMINISTRATIVOS
| GASTOS GENERALES - % De 1+2+3 |  |  |  |  | 12% | 303.7554
| GASTOS FINANCIEROS - % DE 1+2+3 |  |  |  |  | 0 | 0
| TRANSPORTE, MANIPULEO Y ALMAC. - % |  |  |  |  | 0 | 0
[6 empty] | TOTAL GASTOS GENERALES Y ADMINISTRATIVOS | 303.7554
6.- | UTILIDAD |  |  |  |  | 0
| UTILIDAD - % DE 1+2+3 |  |  |  |  | 10% | 253.1295
[6 empty] | TOTAL UTILIDAD | 253.1295
7.- | IMPUESTOS A LAS TRANSACCIONES
| IMPUESTO A LAS TRANSACCIONES - % DE 1+2+3+4+5+6 |  |  |  |  | 3.09% | 110.7464
[6 empty] | TOTAL IMPUESTOS A LAS TRANSACCIONES | 110.7464
[6 empty] | TOTAL PRECIO UNITARIO | 3512.64
ANÁLISIS DE PRECIO UNITARIO
MONTAJE MECANICO ESR-57
Actividad: REPOSICION DE ENCAHAPE DE MADERA PARA PUERTAS DE BAÑO | Tendido tuberias 1" y valvulas - prefabricacion y montaje
Unidad: | ml
Cantidad: | 1
Moneda: Bolivianos
|  |  |  | % | Precio | Precio | Costo
| Descripción | Und. | Cantidad | Productiv. | Improductivo | Productiv. | Total
1.- | MATERIALES
| Disco de desbaste | pza. | 0.25 |  |  | 15 | 3.75
| Alanbre y electrodo | Kg | 2.5 |  |  | 145 | 362.5
[6 empty] | TOTAL MATERIALES | 366.25
2.- | MANO DE OBRA
| Supervisor de Montaje | hr | 2 |  |  | 56.7 | 113.4
| Oficial mecanico | hr | 1 |  |  | 39.76 | 39.76
| Soldador | hr | 1 |  |  | 36.7 | 36.7
| Ayudante | hr | 2 |  |  | 13.75 | 27.5
[6 empty] | SUBTOTAL MANO DE OBRA | 217.36
| MANO DE OBRA INDIRECTA - % DE MANO DE OBRA DIRECTA |  |  |  |  | 10% | 21.736
[6 empty] | TOTAL MANO DE OBRA | 239.096
3.- | EQUIPO, MAQUINARIA Y HERRAMIENTAS
| Camion 20-25 Tn | HR | 0.5 |  |  | 320 | 160
| Maquina de soldadura | HR | 1 |  |  | 45.5 | 45.5
| generador electrico 200 kVA | HR | 1 |  |  | 204 | 204
| Compresor Diesel 150 pcm | HR | 0.5 |  |  | 45.4 | 22.7
| Torquimetro | HR | 0.5 |  |  | 30 | 15
| Maquina de corte, biselado | HR | 1 |  |  | 25.4 | 25.4
| HERRAMIENTAS - % DEL TOTAL DE MANO DE OBRA |  |  |  |  | 5% | 22.8228
[6 empty] | TOTAL EQUIPO, MAQUINARIA Y HERRAMIENTAS | 495.4228
4.- | RECARGOS
| BENEFICIOS SOCIALES - % DE MANO DE OBRA DIRECTA |  |  |  |  | 71.18% | 154.7168
| IMPUESTO AL VALOR AGREGADO - % DE LA MANO DE OBRA DIRECTA |  |  |  |  | 14.94% | 32.4736
[6 empty] | TOTAL RECARGOS | 187.1904
5.- | GASTOS GENERALES Y ADMINISTRATIVOS
| GASTOS GENERALES - % De 1+2+3 |  |  |  |  | 12% | 132.0923
| GASTOS FINANCIEROS - % DE 1+2+3 |  |  |  |  | 0% | 0
| TRANSPORTE, MANIPULEO Y ALMAC. - % |  |  |  |  | 0% | 0
[6 empty] | TOTAL GASTOS GENERALES Y ADMINISTRATIVOS | 132.0923
6.- | UTILIDAD
| UTILIDAD - % DE 1+2+3 |  |  |  |  | 10% | 110.0769
[6 empty] | TOTAL UTILIDAD | 110.0769
7.- | IMPUESTOS A LAS TRANSACCIONES
| IMPUESTO A LAS TRANSACCIONES - % DE 1+2+3+4+5+6 |  |  |  |  | 3.09% | 47.281
[6 empty] | TOTAL IMPUESTOS A LAS TRANSACCIONES | 47.281
[6 empty] | TOTAL PRECIO UNITARIO | 1577.41
ANÁLISIS DE PRECIO UNITARIO
MONTAJE MECANICO ESR-57
Actividad: IMPERMEABILIZACIÓN DE CUBIERTA | Tendido tuberias 1 1/2" y valvulas - prefabricacion y montaje
Unidad: | ml
Cantidad: | 1
Moneda: Bolivianos
|  |  |  | % | Precio | Precio | Costo
| Descripción | Und. | Cantidad | Productiv. | Improductivo | Productiv. | Total
1.- | MATERIALES
| Disco de desbaste | pza. | 0.25 |  |  | 15 | 3.75
| Alanbre y electrodo | Kg | 2.5 |  |  | 145 | 362.5
[6 empty] | TOTAL MATERIALES | 366.25
2.- | MANO DE OBRA
| Supervisor de Montaje | hr | 3 |  |  | 56.7 | 170.1
| Oficial mecanico | hr | 2 |  |  | 39.76 | 79.52
| Soldador | hr | 2 |  |  | 36.7 | 73.4
| Ayudante | hr | 3 |  |  | 13.75 | 41.25
[6 empty] | SUBTOTAL MANO DE OBRA | 364.27
| MANO DE OBRA INDIRECTA - % DE MANO DE OBRA DIRECTA |  |  |  |  | 10% | 36.427
[6 empty] | TOTAL MANO DE OBRA | 400.697
3.- | EQUIPO, MAQUINARIA Y HERRAMIENTAS
| Camion 20-25 Tn | HR | 3 |  |  | 320 | 960
| Maquina de soldadura | HR | 2 |  |  | 45.5 | 91
| generador electrico 200 kVA | HR | 3 |  |  | 204 | 612
| Compresor Diesel 150 pcm | HR | 0.5 |  |  | 45.4 | 22.7
| Torquimetro | HR | 0.5 |  |  | 30 | 15
| Maquina de corte, biselado | HR | 1.5 |  |  | 25.4 | 38.1
| HERRAMIENTAS - % DEL TOTAL DE MANO DE OBRA |  |  |  |  | 5% | 38.2484
[6 empty] | TOTAL EQUIPO, MAQUINARIA Y HERRAMIENTAS | 1777.0484
4.- | RECARGOS
| BENEFICIOS SOCIALES - % DE MANO DE OBRA DIRECTA |  |  |  |  | 71.18% | 259.2874
| IMPUESTO AL VALOR AGREGADO - % DE LA MANO DE OBRA DIRECTA |  |  |  |  | 14.94% | 54.4219
[6 empty] | TOTAL RECARGOS | 313.7093
5.- | GASTOS GENERALES Y ADMINISTRATIVOS
| GASTOS GENERALES - % De 1+2+3 |  |  |  |  | 12% | 305.2794
| GASTOS FINANCIEROS - % DE 1+2+3 |  |  |  |  | 0% | 0
| TRANSPORTE, MANIPULEO Y ALMAC. - % |  |  |  |  | 0% | 0
[6 empty] | TOTAL GASTOS GENERALES Y ADMINISTRATIVOS | 305.2794
6.- | UTILIDAD
| UTILIDAD - % DE 1+2+3 |  |  |  |  | 10% | 254.3995
[6 empty] | TOTAL UTILIDAD | 254.3995
7.- | IMPUESTOS A LAS TRANSACCIONES
| IMPUESTO A LAS TRANSACCIONES - % DE 1+2+3+4+5+6 |  |  |  |  | 3.09% | 105.5972
[6 empty] | TOTAL IMPUESTOS A LAS TRANSACCIONES | 105.5972
[6 empty] | TOTAL PRECIO UNITARIO | 3522.98
ANÁLISIS DE PRECIO UNITARIO
MONTAJE MECANICO ESR-57
Actividad: RETIRO DE CIELO FALSO AREA DE COCINETA | Tendido tuberias 3/4" y valvulas - prefabricacion y montaje
Unidad: | ml
Cantidad: | 1
Moneda: Bolivianos
|  |  |  | % | Precio | Precio | Costo
| Descripción | Und. | Cantidad | Productiv. | Improductivo | Productiv. | Total
1.- | MATERIALES
| Disco de desbaste | pza. | 0.25 |  |  | 15 | 3.75
| Alanbre y electrodo | Kg | 2.5 |  |  | 145 | 362.5
[6 empty] | TOTAL MATERIALES | 366.25
2.- | MANO DE OBRA
| Supervisor de Montaje | hr | 0.5 |  |  | 56.7 | 28.35
| Oficial mecanico | hr | 0.5 |  |  | 39.76 | 19.88
| Soldador | hr | 0.5 |  |  | 36.7 | 18.35
| Ayudante | hr | 0.5 |  |  | 13.75 | 6.875
[6 empty] | SUBTOTAL MANO DE OBRA | 73.455
| MANO DE OBRA INDIRECTA - % DE MANO DE OBRA DIRECTA |  |  |  |  | 10% | 7.3455
[6 empty] | TOTAL MANO DE OBRA | 80.8005
3.- | EQUIPO, MAQUINARIA Y HERRAMIENTAS
| Camion 20-25 Tn | HR | 0.5 |  |  | 320 | 160
| Maquina de soldadura | HR | 1 |  |  | 45.5 | 45.5
| generador electrico 200 kVA | HR | 1 |  |  | 204 | 204
| Compresor Diesel 150 pcm | HR | 0.5 |  |  | 45.4 | 22.7
| Torquimetro | HR | 0.5 |  |  | 30 | 15
| Maquina de corte, biselado | HR | 1 |  |  | 25.4 | 25.4
| HERRAMIENTAS - % DEL TOTAL DE MANO DE OBRA |  |  |  |  | 5% | 7.7128
[6 empty] | TOTAL EQUIPO, MAQUINARIA Y HERRAMIENTAS | 480.3128
4.- | RECARGOS
| BENEFICIOS SOCIALES - % DE MANO DE OBRA DIRECTA |  |  |  |  | 71.18% | 52.2853
| IMPUESTO AL VALOR AGREGADO - % DE LA MANO DE OBRA DIRECTA |  |  |  |  | 14.94% | 10.9742
[6 empty] | TOTAL RECARGOS | 63.2594
5.- | GASTOS GENERALES Y ADMINISTRATIVOS
| GASTOS GENERALES - % De 1+2+3 |  |  |  |  | 12% | 111.2836
| GASTOS FINANCIEROS - % DE 1+2+3 |  |  |  |  | 0% | 0
| TRANSPORTE, MANIPULEO Y ALMAC. - % |  |  |  |  | 0% | 0
[6 empty] | TOTAL GASTOS GENERALES Y ADMINISTRATIVOS | 111.2836
6.- | UTILIDAD
| UTILIDAD - % DE 1+2+3 |  |  |  |  | 10% | 92.7363
[6 empty] | TOTAL UTILIDAD | 92.7363
7.- | IMPUESTOS A LAS TRANSACCIONES
| IMPUESTO A LAS TRANSACCIONES - % DE 1+2+3+4+5+6 |  |  |  |  | 3.09% | 36.9145
[6 empty] | TOTAL IMPUESTOS A LAS TRANSACCIONES | 36.9145
[6 empty] | TOTAL PRECIO UNITARIO | 1231.56
ANÁLISIS DE PRECIO UNITARIO
MONTAJE MECANICO ESR-57
Actividad: PINTURA DE CIELO FALSO | Tendido tuberias 1/2" y valvulas - prefabricacion y montaje
Unidad: | ml
Cantidad: | 1
Moneda: Bolivianos
|  |  |  | % | Precio | Precio | Costo
| Descripción | Und. | Cantidad | Productiv. | Improductivo | Productiv. | Total
1.- | MATERIALES
| Disco de desbaste | pza. | 0.25 |  |  | 15 | 3.75
| Alanbre y electrodo | Kg | 2.5 |  |  | 145 | 362.5
[6 empty] | TOTAL MATERIALES | 366.25
2.- | MANO DE OBRA
| Supervisor de Montaje | hr | 0.5 |  |  | 56.7 | 28.35
| Oficial mecanico | hr | 0.5 |  |  | 39.76 | 19.88
| Soldador | hr | 0 |  |  | 36.7 | 0
| Ayudante | hr | 0.5 |  |  | 13.75 | 6.875
[6 empty] | SUBTOTAL MANO DE OBRA | 55.105
| MANO DE OBRA INDIRECTA - % DE MANO DE OBRA DIRECTA |  |  |  |  | 10% | 5.5105
[6 empty] | TOTAL MANO DE OBRA | 60.6155
3.- | EQUIPO, MAQUINARIA Y HERRAMIENTAS
| Camion 20-25 Tn | HR | 0.5 |  |  | 320 | 160
| Maquina de soldadura | HR | 0 |  |  | 45.5 | 0
| generador electrico 200 kVA | HR | 0.5 |  |  | 204 | 102
| Compresor Diesel 150 pcm | HR | 1 |  |  | 45.4 | 45.4
| Torquimetro | HR | 0 |  |  | 30 | 0
| Maquina de corte, biselado | HR | 0 |  |  | 25.4 | 0
| HERRAMIENTAS - % DEL TOTAL DE MANO DE OBRA |  |  |  |  | 5% | 5.786
[6 empty] | TOTAL EQUIPO, MAQUINARIA Y HERRAMIENTAS | 313.186
4.- | RECARGOS
| BENEFICIOS SOCIALES - % DE MANO DE OBRA DIRECTA |  |  |  |  | 71.18% | 39.2237
| IMPUESTO AL VALOR AGREGADO - % DE LA MANO DE OBRA DIRECTA |  |  |  |  | 14.94% | 8.2327
[6 empty] | TOTAL RECARGOS | 47.4564
5.- | GASTOS GENERALES Y ADMINISTRATIVOS
| GASTOS GENERALES - % De 1+2+3 |  |  |  |  | 12% | 88.8062
| GASTOS FINANCIEROS - % DE 1+2+3 |  |  |  |  | 0 | 0
| TRANSPORTE, MANIPULEO Y ALMAC. - % |  |  |  |  | 0 | 0
[6 empty] | TOTAL GASTOS GENERALES Y ADMINISTRATIVOS | 88.8062
6.- | UTILIDAD
| UTILIDAD - % DE 1+2+3 |  |  |  |  | 10% | 74.0052
[6 empty] | TOTAL UTILIDAD | 74.0052
7.- | IMPUESTOS A LAS TRANSACCIONES
| IMPUESTO A LAS TRANSACCIONES - % DE 1+2+3+4+5+6 |  |  |  |  | 3.09% | 29.3649
[6 empty] | TOTAL IMPUESTOS A LAS TRANSACCIONES | 29.3649
[6 empty] | TOTAL PRECIO UNITARIO | 979.68
ANÁLISIS DE PRECIO UNITARIO
MONTAJE MECANICO ESR-57
Actividad: PINTURA DE CIELO FALSO | Tendido tuberias 2 1/2" y valvulas - Acero al Carbono prefabricacion y montaje
Unidad: | ml
Cantidad: | 1
Moneda: Bolivianos
|  |  |  | % | Precio | Precio | Costo
| Descripción | Und. | Cantidad | Productiv. | Improductivo | Productiv. | Total
1.- | MATERIALES
| Disco de desbaste | pza. | 0.25 |  |  | 15 | 3.75
| Alanbre y electrodo | Kg | 2.5 |  |  | 95 | 237.5
[6 empty] | TOTAL MATERIALES | 241.25
2.- | MANO DE OBRA
| Supervisor de Montaje | hr | 2 |  |  | 56.7 | 113.4
| Oficial mecanico | hr | 2 |  |  | 39.76 | 79.52
| Soldador | hr | 1.5 |  |  | 36.7 | 55.05
| Ayudante | hr | 2 |  |  | 13.75 | 27.5
[6 empty] | SUBTOTAL MANO DE OBRA | 275.47
| MANO DE OBRA INDIRECTA - % DE MANO DE OBRA DIRECTA |  |  |  |  | 10% | 27.547
[6 empty] | TOTAL MANO DE OBRA | 303.017
3.- | EQUIPO, MAQUINARIA Y HERRAMIENTAS
| Camion 20-25 Tn | HR | 1 |  |  | 320 | 320
| Maquina de soldadura | HR | 1 |  |  | 45.5 | 45.5
| generador electrico 200 kVA | HR | 1.5 |  |  | 204 | 306
| Compresor Diesel 150 pcm | HR | 1 |  |  | 45.4 | 45.4
| Torquimetro | HR | 1 |  |  | 30 | 30
| Maquina de corte, biselado | HR | 1.5 |  |  | 25.4 | 38.1
| HERRAMIENTAS - % DEL TOTAL DE MANO DE OBRA |  |  |  |  | 5% | 19.2784
[6 empty] | TOTAL EQUIPO, MAQUINARIA Y HERRAMIENTAS | 804.2784
4.- | RECARGOS
| BENEFICIOS SOCIALES - % DE MANO DE OBRA DIRECTA |  |  |  |  | 71.18% | 196.0795
| IMPUESTO AL VALOR AGREGADO - % DE LA MANO DE OBRA DIRECTA |  |  |  |  | 14.94% | 41.1552
[6 empty] | TOTAL RECARGOS | 237.2348
5.- | GASTOS GENERALES Y ADMINISTRATIVOS
| GASTOS GENERALES - % De 1+2+3 |  |  |  |  | 12% | 161.8254
| GASTOS FINANCIEROS - % DE 1+2+3 |  |  |  |  | 0% | 0
| TRANSPORTE, MANIPULEO Y ALMAC. - % |  |  |  |  | 0% | 0
[6 empty] | TOTAL GASTOS GENERALES Y ADMINISTRATIVOS | 161.8254
6.- | UTILIDAD
| UTILIDAD - % DE 1+2+3 |  |  |  |  | 10% | 134.8545
[6 empty] | TOTAL UTILIDAD | 134.8545
7.- | IMPUESTOS A LAS TRANSACCIONES
| IMPUESTO A LAS TRANSACCIONES - % DE 1+2+3+4+5+6 |  |  |  |  | 3.09% | 58.168
[6 empty] | TOTAL IMPUESTOS A LAS TRANSACCIONES | 58.168
[6 empty] | TOTAL PRECIO UNITARIO | 1940.63
ANÁLISIS DE PRECIO UNITARIO
MONTAJE MECANICO ESR-57
Actividad: PINTURA DE CIELO FALSO | Tendido tuberias 1 1/2" y valvulas - Acero al Carbono prefabricacion y montaje
Unidad: | 16
Cantidad: | 1
Moneda: Bolivianos
|  |  |  | % | Precio | Precio | Costo
| Descripción | Und. | Cantidad | Productiv. | Improductivo | Productiv. | Total
1.- | MATERIALES
| Disco de desbaste | pza. | 0.25 |  |  | 15 | 3.75
| Alanbre y electrodo | Kg | 2.5 |  |  | 95 | 237.5
[6 empty] | TOTAL MATERIALES | 241.25
2.- | MANO DE OBRA
| Supervisor de Montaje | hr | 2 |  |  | 56.7 | 113.4
| Oficial mecanico | hr | 2 |  |  | 39.76 | 79.52
| Soldador | hr | 1.5 |  |  | 36.7 | 55.05
| Ayudante | hr | 2 |  |  | 13.75 | 27.5
[6 empty] | SUBTOTAL MANO DE OBRA | 275.47
| MANO DE OBRA INDIRECTA - % DE MANO DE OBRA DIRECTA |  |  |  |  | 5% | 13.7735
[6 empty] | TOTAL MANO DE OBRA | 289.2435
3.- | EQUIPO, MAQUINARIA Y HERRAMIENTAS
| Camion 20-25 Tn | HR | 1 |  |  | 320 | 320
| Maquina de soldadura | HR | 1 |  |  | 45.5 | 45.5
| generador electrico 200 kVA | HR | 1.5 |  |  | 204 | 306
| Compresor Diesel 150 pcm | HR | 1 |  |  | 45.4 | 45.4
| Torquimetro | HR | 1 |  |  | 30 | 30
| Maquina de corte, biselado | HR | 1.5 |  |  | 25.4 | 38.1
| HERRAMIENTAS - % DEL TOTAL DE MANO DE OBRA |  |  |  |  | 5% | 18.5897
[6 empty] | TOTAL EQUIPO, MAQUINARIA Y HERRAMIENTAS | 803.5897
4.- | RECARGOS
| BENEFICIOS SOCIALES - % DE MANO DE OBRA DIRECTA |  |  |  |  | 71.18% | 196.0795
| IMPUESTO AL VALOR AGREGADO - % DE LA MANO DE OBRA DIRECTA |  |  |  |  | 14.94% | 41.1552
[6 empty] | TOTAL RECARGOS | 237.2348
5.- | GASTOS GENERALES Y ADMINISTRATIVOS
| GASTOS GENERALES - % De 1+2+3 |  |  |  |  | 12% | 160.09
| GASTOS FINANCIEROS - % DE 1+2+3 |  |  |  |  | 0% | 0
| TRANSPORTE, MANIPULEO Y ALMAC. - % |  |  |  |  | 0% | 0
[6 empty] | TOTAL GASTOS GENERALES Y ADMINISTRATIVOS | 160.09
6.- | UTILIDAD
| UTILIDAD - % DE 1+2+3 |  |  |  |  | 10% | 133.4083
[6 empty] | TOTAL UTILIDAD | 133.4083
7.- | IMPUESTOS A LAS TRANSACCIONES
| IMPUESTO A LAS TRANSACCIONES - % DE 1+2+3+4+5+6 |  |  |  |  | 3.09% | 57.6228
[6 empty] | TOTAL IMPUESTOS A LAS TRANSACCIONES | 57.6228
[6 empty] | TOTAL PRECIO UNITARIO | 1922.44
ANÁLISIS DE PRECIO UNITARIO
MONTAJE MECANICO ESR-57
Actividad: PINTURA DE CIELO FALSO | Tendido tuberias 2" y vaHvuHas - Acero aH Carbono prefabricacion y montaje
Unidad: | ml
Cantidad: | 1
Moneda: Bolivianos
|  |  |  | % | Precio | Precio | Costo
| Descripción | Und. | Cantidad | Productiv. | Improductivo | Productiv. | Total
1.- | MATERIALES
| Disco de desbaste | pza. | 0.25 |  |  | 15 | 3.75
| Alanbre y electrodo | Kg | 2.5 |  |  | 95 | 237.5
[6 empty] | TOTAL MATERIALES | 241.25
2.- | MANO DE OBRA
| Supervisor de Montaje | hr | 2 |  |  | 56.7 | 113.4
| Oficial mecanico | hr | 2 |  |  | 39.76 | 79.52
| Soldador | hr | 1.5 |  |  | 36.7 | 55.05
| Ayudante | hr | 2 |  |  | 13.75 | 27.5
[6 empty] | SUBTOTAL MANO DE OBRA | 275.47
| MANO DE OBRA INDIRECTA - % DE MANO DE OBRA DIRECTA |  |  |  |  | 10% | 27.547
[6 empty] | TOTAL MANO DE OBRA | 303.017
3.- | EQUIPO, MAQUINARIA Y HERRAMIENTAS
| Camion 20-25 Tn | HR | 1 |  |  | 320 | 320
| Maquina de soldadura | HR | 1 |  |  | 45.5 | 45.5
| generador electrico 200 kVA | HR | 1.5 |  |  | 204 | 306
| Compresor Diesel 150 pcm | HR | 1 |  |  | 45.4 | 45.4
| Torquimetro | HR | 1 |  |  | 30 | 30
| Maquina de corte, biselado | HR | 1.5 |  |  | 25.4 | 38.1
| HERRAMIENTAS - % DEL TOTAL DE MANO DE OBRA |  |  |  |  | 5% | 19.2784
[6 empty] | TOTAL EQUIPO, MAQUINARIA Y HERRAMIENTAS | 804.2784
4.- | RECARGOS
| BENEFICIOS SOCIALES - % DE MANO DE OBRA DIRECTA |  |  |  |  | 71.18% | 196.0795
| IMPUESTO AL VALOR AGREGADO - % DE LA MANO DE OBRA DIRECTA |  |  |  |  | 14.94% | 41.1552
[6 empty] | TOTAL RECARGOS | 237.2348
5.- | GASTOS GENERALES Y ADMINISTRATIVOS
| GASTOS GENERALES - % De 1+2+3 |  |  |  |  | 12% | 161.8254
| GASTOS FINANCIEROS - % DE 1+2+3 |  |  |  |  | 0% | 0
| TRANSPORTE, MANIPULEO Y ALMAC. - % |  |  |  |  | 0% | 0
[6 empty] | TOTAL GASTOS GENERALES Y ADMINISTRATIVOS | 161.8254
6.- | UTILIDAD
| UTILIDAD - % DE 1+2+3 |  |  |  |  | 10% | 134.8545
[6 empty] | TOTAL UTILIDAD | 134.8545
7.- | IMPUESTOS A LAS TRANSACCIONES
| IMPUESTO A LAS TRANSACCIONES - % DE 1+2+3+4+5+6 |  |  |  |  | 3.09% | 58.168
[6 empty] | TOTAL IMPUESTOS A LAS TRANSACCIONES | 58.168
[6 empty] | TOTAL PRECIO UNITARIO | 1940.63
ANÁLISIS DE PRECIO UNITARIO
MONTAJE MECANICO ESR-57
Actividad: PINTURA DE CIELO FALSO | Tendido tuberias 3" y vaHvuHas - Acero aH Carbono prefabricacion y montaje
Unidad: | ml
Cantidad: | 1
Moneda: Bolivianos
|  |  |  | % | Precio | Precio | Costo
| Descripción | Und. | Cantidad | Productiv. | Improductivo | Productiv. | Total
1.- | MATERIALES
| Disco de desbaste | pza. | 0.25 |  |  | 15 | 3.75
| Alanbre y electrodo | Kg | 2.5 |  |  | 95 | 237.5
[6 empty] | TOTAL MATERIALES | 241.25
2.- | MANO DE OBRA
| Supervisor de Montaje | hr | 2 |  |  | 56.7 | 113.4
| Oficial mecanico | hr | 2 |  |  | 39.76 | 79.52
| Soldador | hr | 2 |  |  | 36.7 | 73.4
| Ayudante | hr | 2 |  |  | 13.75 | 27.5
[6 empty] | SUBTOTAL MANO DE OBRA | 293.82
| MANO DE OBRA INDIRECTA - % DE MANO DE OBRA DIRECTA |  |  |  |  | 10% | 29.382
[6 empty] | TOTAL MANO DE OBRA | 323.202
3.- | EQUIPO, MAQUINARIA Y HERRAMIENTAS
| Camion 20-25 Tn | HR | 1.5 |  |  | 320 | 480
| Maquina de soldadura | HR | 2 |  |  | 45.5 | 91
| generador electrico 200 kVA | HR | 2 |  |  | 204 | 408
| Compresor Diesel 150 pcm | HR | 1 |  |  | 45.4 | 45.4
| Torquimetro | HR | 1 |  |  | 30 | 30
| Maquina de corte, biselado | HR | 1.5 |  |  | 25.4 | 38.1
| HERRAMIENTAS - % DEL TOTAL DE MANO DE OBRA |  |  |  |  | 5% | 21.2051
[6 empty] | TOTAL EQUIPO, MAQUINARIA Y HERRAMIENTAS | 1113.7051
4.- | RECARGOS
| BENEFICIOS SOCIALES - % DE MANO DE OBRA DIRECTA |  |  |  |  | 71.18% | 209.1411
| IMPUESTO AL VALOR AGREGADO - % DE LA MANO DE OBRA DIRECTA |  |  |  |  | 14.94% | 43.8967
[6 empty] | TOTAL RECARGOS | 253.0378
5.- | GASTOS GENERALES Y ADMINISTRATIVOS
| GASTOS GENERALES - % De 1+2+3 |  |  |  |  | 12% | 201.3789
| GASTOS FINANCIEROS - % DE 1+2+3 |  |  |  |  | 0% | 0
| TRANSPORTE, MANIPULEO Y ALMAC. - % |  |  |  |  | 0% | 0
[6 empty] | TOTAL GASTOS GENERALES Y ADMINISTRATIVOS | 201.3789
6.- | UTILIDAD
| UTILIDAD - % DE 1+2+3 |  |  |  |  | 10% | 167.8157
[6 empty] | TOTAL UTILIDAD | 167.8157
7.- | IMPUESTOS A LAS TRANSACCIONES
| IMPUESTO A LAS TRANSACCIONES - % DE 1+2+3+4+5+6 |  |  |  |  | 3.09% | 71.082
[6 empty] | TOTAL IMPUESTOS A LAS TRANSACCIONES | 71.082
[6 empty] | TOTAL PRECIO UNITARIO | 2371.47
ANÁLISIS DE PRECIO UNITARIO
MONTAJE MECANICO ESR-57
Actividad: IMPERMEABILIZACIÓN DE LOSA | Tuberia uniones roscada 3/4"
Unidad: | ml
Cantidad: | 1
Moneda: Bolivianos
|  |  |  | % | Precio | Precio | Costo
| Descripción | Und. | Cantidad | Productiv. | Improductivo | Productiv. | Total
1.- | MATERIALES
| Disco de desbaste | pza. | 0.25 |  |  | 15 | 3.75
| Sellador de junta | Kg | 2.5 |  |  | 150 | 375
[6 empty] | TOTAL MATERIALES | 378.75
2.- | MANO DE OBRA
| Supervisor de Montaje | hr | 1 |  |  | 56.7 | 56.7
| Oficial mecanico | hr | 1 |  |  | 39.76 | 39.76
| Montador mecanico | hr | 1 |  |  | 36.7 | 36.7
| Ayudante | hr | 1 |  |  | 13.75 | 13.75
[6 empty] | SUBTOTAL MANO DE OBRA | 146.91
| MANO DE OBRA INDIRECTA - % DE MANO DE OBRA DIRECTA |  |  |  |  | 10% | 14.691
[6 empty] | TOTAL MANO DE OBRA | 161.601
3.- | EQUIPO, MAQUINARIA Y HERRAMIENTAS
| Camion 20-25 Tn | HR | 0.5 |  |  | 320 | 160
| Maquina de soldadura | HR | 0.5 |  |  | 45.5 | 22.75
| generador electrico 200 kVA | HR | 1 |  |  | 204 | 204
| Compresor Diesel 150 pcm | HR | 0.5 |  |  | 45.4 | 22.7
| Torquimetro | HR | 0.5 |  |  | 30 | 15
| Maquina de corte, tarrajadora | HR | 0.5 |  |  | 25.4 | 12.7
| HERRAMIENTAS - % DEL TOTAL DE MANO DE OBRA |  |  |  |  | 5% | 7.3455
[6 empty] | TOTAL EQUIPO, MAQUINARIA Y HERRAMIENTAS | 444.4955
4.- | RECARGOS
| BENEFICIOS SOCIALES - % DE MANO DE OBRA DIRECTA |  |  |  |  | 71.18% | 104.5705
| IMPUESTO AL VALOR AGREGADO - % DE LA MANO DE OBRA DIRECTA |  |  |  |  | 14.94% | 21.9484
[6 empty] | TOTAL RECARGOS | 126.5189
5.- | GASTOS GENERALES Y ADMINISTRATIVOS
| GASTOS GENERALES - % De 1+2+3 |  |  |  |  | 12% | 118.1816
| GASTOS FINANCIEROS - % DE 1+2+3 |  |  |  |  | 0% | 0
| TRANSPORTE, MANIPULEO Y ALMAC. - % |  |  |  |  | 0% | 0
[6 empty] | TOTAL GASTOS GENERALES Y ADMINISTRATIVOS | 118.1816
6.- | UTILIDAD
| UTILIDAD - % DE 1+2+3 |  |  |  |  | 10% | 98.4847
[6 empty] | TOTAL UTILIDAD | 98.4847
7.- | IMPUESTOS A LAS TRANSACCIONES
| IMPUESTO A LAS TRANSACCIONES - % DE 1+2+3+4+5+6 |  |  |  |  | 3.09% | 41.0362
[6 empty] | TOTAL IMPUESTOS A LAS TRANSACCIONES | 41.0362
[6 empty] | TOTAL PRECIO UNITARIO | 1369.07
ANÁLISIS DE PRECIO UNITARIO
MONTAJE MECANICO ESR-57
Actividad: PINTURA LATEX PARA INTERIOR | Tuberia uniones roscada 1/2"
Unidad: | ml
Cantidad: | 1
Moneda: Bolivianos
|  |  |  | % | Precio | Precio | Costo
| Descripción | Und. | Cantidad | Productiv. | Improductivo | Productiv. | Total
1.- | MATERIALES
| Disco de desbaste | pza. | 0.25 |  |  | 15 | 3.75
| Sellador de junta | Kg | 2.5 |  |  | 150 | 375
[6 empty] | TOTAL MATERIALES | 378.75
2.- | MANO DE OBRA
| Supervisor de Montaje | hr | 0.5 |  |  | 56.7 | 28.35
| Oficial mecanico | hr | 0.5 |  |  | 39.76 | 19.88
| Montador mecanico | hr | 0.5 |  |  | 36.7 | 18.35
| Ayudante | hr | 0.5 |  |  | 13.75 | 6.875
[6 empty] | SUBTOTAL MANO DE OBRA | 73.455
| MANO DE OBRA INDIRECTA - % DE MANO DE OBRA DIRECTA |  |  |  |  | 10% | 7.3455
[6 empty] | TOTAL MANO DE OBRA | 80.8005
3.- | EQUIPO, MAQUINARIA Y HERRAMIENTAS
| Camion 20-25 Tn | HR | 0.5 |  |  | 320 | 160
| Maquina de soldadura | HR | 0 |  |  | 45.5 | 0
| generador electrico 200 kVA | HR | 0.5 |  |  | 204 | 102
| Compresor Diesel 150 pcm | HR | 0.5 |  |  | 45.4 | 22.7
| Torquimetro | HR | 0.2 |  |  | 30 | 6
| Maquina de corte, tarrajadora | HR | 0.2 |  |  | 25.4 | 5.08
| HERRAMIENTAS - % DEL TOTAL DE MANO DE OBRA |  |  |  |  | 5% | 3.6728
[6 empty] | TOTAL EQUIPO, MAQUINARIA Y HERRAMIENTAS | 299.4527
4.- | RECARGOS
| BENEFICIOS SOCIALES - % DE MANO DE OBRA DIRECTA |  |  |  |  | 71.18% | 52.2853
| IMPUESTO AL VALOR AGREGADO - % DE LA MANO DE OBRA DIRECTA |  |  |  |  | 14.94% | 10.9742
[6 empty] | TOTAL RECARGOS | 63.2594
5.- | GASTOS GENERALES Y ADMINISTRATIVOS
| GASTOS GENERALES - % De 1+2+3 |  |  |  |  | 5% | 37.9502
| GASTOS FINANCIEROS - % DE 1+2+3 |  |  |  |  | 0% | 0
| TRANSPORTE, MANIPULEO Y ALMAC. - % |  |  |  |  | 0% | 0
[6 empty] | TOTAL GASTOS GENERALES Y ADMINISTRATIVOS | 37.9502
6.- | UTILIDAD
| UTILIDAD - % DE 1+2+3 |  |  |  |  | 0.1 | 75.9003
[6 empty] | TOTAL UTILIDAD | 75.9003
7.- | IMPUESTOS A LAS TRANSACCIONES
| IMPUESTO A LAS TRANSACCIONES - % DE 1+2+3+4+5+6 |  |  |  |  | 0.0309 | 28.9259
[6 empty] | TOTAL IMPUESTOS A LAS TRANSACCIONES | 28.9259
[6 empty] | TOTAL PRECIO UNITARIO | 965.04
ANÁLISIS DE PRECIO UNITARIO
MONTAJE MECANICO ESR-57
Actividad: IMPERMEABILIZACIÓN DE LOSA | Soporteria tuberias y bandejas - Provision y Montaje
Unidad: | Tn
Cantidad: | 1
Moneda: Bolivianos
|  |  |  | % | Precio | Precio | Costo
| Descripción | Und. | Cantidad | Productiv. | Improductivo | Productiv. | Total
1.- | MATERIALES
| GROUT | m3 | 0.015 |  |  | 36289.44 | 544.3416
| ENCOFRADO PARA GROUT | m2 | 0.015 |  |  | 95 | 1.425
| PERFILES METALICOS A36 Normal doble "T" - IPN160 | ml | 1 |  |  | 19.47 | 19.47
| ALAMBRE Y ELECTRODO | kg | 2.5 |  |  | 145 | 362.5
[6 empty] | TOTAL MATERIALES | 927.7366
2.- | MANO DE OBRA
| AYUDANTE (MONTAJE, TORQUEO Y GROUTEADO) | hr | 2.5 |  |  | 13.75 | 34.375
| PEON | hr | 2.5 |  |  | 13.75 | 34.375
| Soldador Estructura / Cortador‐Oxigenista | hr | 4 |  |  | 36.7 | 146.8
| Ayudante Soldador / Amolador | hr | 4 |  |  | 19.85 | 79.4
| SUPERVISOR DE MONTAJE | hr | 4 |  |  | 56.7 | 226.8
| SUPERVISOR DE CALIDAD | hr | 4 |  |  | 39.76 | 159.04
[6 empty] | SUBTOTAL MANO DE OBRA | 680.79
| MANO DE OBRA INDIRECTA - % DE MANO DE OBRA DIRECTA |  |  |  |  | 10% | 68.079
[6 empty] | TOTAL MANO DE OBRA | 748.869
3.- | EQUIPO, MAQUINARIA Y HERRAMIENTAS
| CAMION HIDROGRUA 4 TON | HR | 6 |  |  | 238 | 1428
| CAMIONETA | HR | 1 |  |  | 23 | 23
| SOLDADORA FCAW | HR | 4 |  |  | 5.16 | 20.64
| HERRAMIENTA SOLDADOR | PZA | 1 |  |  | 12 | 12
| HERRAMIENTA MONTAJE Y GROUTING | PZA | 1 |  |  | 12 | 12
| HERRAMIENTAS - % DEL TOTAL DE MANO DE OBRA |  |  |  |  | 5% | 37.4434
[6 empty] | TOTAL EQUIPO, MAQUINARIA Y HERRAMIENTAS | 1533.0835
4.- | RECARGOS
| BENEFICIOS SOCIALES - % DE MANO DE OBRA DIRECTA |  |  |  |  | 71.18% | 484.5863
| IMPUESTO AL VALOR AGREGADO - % DE LA MANO DE OBRA DIRECTA |  |  |  |  | 14.94% | 101.71
[6 empty] | TOTAL RECARGOS | 586.2963
5.- | GASTOS GENERALES Y ADMINISTRATIVOS
| GASTOS GENERALES - % De 1+2+3 |  |  |  |  | 12% | 192.1395
| GASTOS FINANCIEROS - % DE 1+2+3 |  |  |  |  | 0% | 0
| TRANSPORTE, MANIPULEO Y ALMAC. - % |  |  |  |  | 0% | 0
[6 empty] | TOTAL GASTOS GENERALES Y ADMINISTRATIVOS | 192.1395
6.- | UTILIDAD
| UTILIDAD - % DE 1+2+3 |  |  |  |  | 10% | 160.1162
[6 empty] | TOTAL UTILIDAD | 160.1162
7.- | IMPUESTOS A LAS TRANSACCIONES
| IMPUESTO A LAS TRANSACCIONES - % DE 1+2+3+4+5+6 |  |  |  |  | 3.09% | 78.4772
[6 empty] | TOTAL IMPUESTOS A LAS TRANSACCIONES | 78.4772
[6 empty] | TOTAL PRECIO UNITARIO | 2618.19
ANÁLISIS DE PRECIO UNITARIO
MONTAJE MECANICO ESR-57
Actividad: | Pruebas Hidrostaticas
Unidad: | ml
Cantidad: | 1
Moneda: Bolivianos
|  |  |  | % | Precio | Precio | Costo
| Descripción | Und. | Cantidad | Productiv. | Improductivo | Productiv. | Total
1.- | MATERIALES
0
0
[6 empty] | TOTAL MATERIALES | 0
2.- | MANO DE OBRA
| AYUDANTE | hr | 2 |  |  | 13.75 | 27.5
| OFICIAL MECANICO | hr | 1.5 |  |  | 19.85 | 29.775
| SUPERVISOR PRUEBA HIDRAULICA | hr | 2 |  |  | 43.5 | 87
[6 empty] | SUBTOTAL MANO DE OBRA | 144.275
| MANO DE OBRA INDIRECTA - % DE MANO DE OBRA DIRECTA |  |  |  |  | 10% | 14.4275
[6 empty] | TOTAL MANO DE OBRA | 158.7025
3.- | EQUIPO, MAQUINARIA Y HERRAMIENTAS
| Bomba de Pruebas piping 1000-5000 PSI | HR | 1.5 |  |  | 60.17 | 90.255
| MEDIDOR DE PRESION (CON MANOMETROS, MANGUERAS Y CARTA) | HR | 1.5 |  |  | 31.17 | 46.755
| CAMIONETA | HR | 1 |  |  | 23 | 23
| HERRAMIENTA PRUEBA HIDRAULICA | PZA | 1 |  |  | 12 | 12
| HERRAMIENTAS - % DEL TOTAL DE MANO DE OBRA |  |  |  |  | 5% | 7.2138
[6 empty] | TOTAL EQUIPO, MAQUINARIA Y HERRAMIENTAS | 179.2237
4.- | RECARGOS
| BENEFICIOS SOCIALES - % DE MANO DE OBRA DIRECTA |  |  |  |  | 71.18% | 102.6949
| IMPUESTO AL VALOR AGREGADO - % DE LA MANO DE OBRA DIRECTA |  |  |  |  | 14.94% | 21.5547
[6 empty] | TOTAL RECARGOS | 124.2496
5.- | GASTOS GENERALES Y ADMINISTRATIVOS
| GASTOS GENERALES - % De 1+2+3 |  |  |  |  | 10% | 32.3499
| GASTOS FINANCIEROS - % DE 1+2+3 |  |  |  |  | 0% | 0
| TRANSPORTE, MANIPULEO Y ALMAC. - % |  |  |  |  | 0% | 0
[6 empty] | TOTAL GASTOS GENERALES Y ADMINISTRATIVOS | 32.3499
6.- | UTILIDAD
| UTILIDAD - % DE 1+2+3 |  |  |  |  | 15% | 48.5248
[6 empty] | TOTAL UTILIDAD | 48.5248
7.- | IMPUESTOS A LAS TRANSACCIONES
| IMPUESTO A LAS TRANSACCIONES - % DE 1+2+3+4+5+6 |  |  |  |  | 3.09% | 16.3345
[6 empty] | TOTAL IMPUESTOS A LAS TRANSACCIONES | 16.3345
[6 empty] | TOTAL PRECIO UNITARIO | 544.96
ANÁLISIS DE PRECIO UNITARIO
MONTAJE MECANICO ESR-57
Actividad: | END
Unidad: | Jta
Cantidad: | 1
Moneda: Bolivianos
|  |  |  | % | Precio | Precio | Costo
| Descripción | Und. | Cantidad | Productiv. | Improductivo | Productiv. | Total
1.- | MATERIALES
| LIQUIDO REVELADOR PARA TINTA PENETRANTE (SPRAY) | PZA | 0.05 |  |  | 560 | 28
| PELICULA RADIOGRAFICA JPG (PLACA) | PULG | 1 |  |  | 4.2 | 4.2
[6 empty] | TOTAL MATERIALES | 32.2
2.- | MANO DE OBRA
| RADIOLOGO NIVEL II | hr | 2 |  |  | 43.5 | 87
| RADIOLOGO NIVEL I | hr | 2 |  |  | 37.72 | 75.44
0
[6 empty] | SUBTOTAL MANO DE OBRA | 162.44
| MANO DE OBRA INDIRECTA - % DE MANO DE OBRA DIRECTA |  |  |  |  | 10% | 16.244
[6 empty] | TOTAL MANO DE OBRA | 178.684
3.- | EQUIPO, MAQUINARIA Y HERRAMIENTAS
| EQUIPO CON FUENTE DE IRIDIUM -192 | HR | 1 |  |  | 514.5 | 514.5
| LABORATORIO MOVIL PARA PROCESADO DE PELICULA | HR | 1.5 |  |  | 357 | 535.5
| CAMIONETA | HR | 1 |  |  | 23 | 23
| HERRAMIENTAS - % DEL TOTAL DE MANO DE OBRA |  |  |  |  | 5% | 8.9342
[6 empty] | TOTAL EQUIPO, MAQUINARIA Y HERRAMIENTAS | 1081.9342
4.- | RECARGOS
| BENEFICIOS SOCIALES - % DE MANO DE OBRA DIRECTA |  |  |  |  | 71.18% | 115.6248
| IMPUESTO AL VALOR AGREGADO - % DE LA MANO DE OBRA DIRECTA |  |  |  |  | 14.94% | 24.2685
[6 empty] | TOTAL RECARGOS | 139.8933
5.- | GASTOS GENERALES Y ADMINISTRATIVOS
| GASTOS GENERALES - % De 1+2+3 |  |  |  |  | 10% | 129.2818
| GASTOS FINANCIEROS - % DE 1+2+3 |  |  |  |  | 0% | 0
| TRANSPORTE, MANIPULEO Y ALMAC. - % |  |  |  |  | 0% | 0
[6 empty] | TOTAL GASTOS GENERALES Y ADMINISTRATIVOS | 129.2818
6.- | UTILIDAD
| UTILIDAD - % DE 1+2+3 |  |  |  |  | 15% | 193.9227
[6 empty] | TOTAL UTILIDAD | 193.9227
7.- | IMPUESTOS A LAS TRANSACCIONES
| IMPUESTO A LAS TRANSACCIONES - % DE 1+2+3+4+5+6 |  |  |  |  | 3.09% | 54.2578
[6 empty] | TOTAL IMPUESTOS A LAS TRANSACCIONES | 54.2578
[6 empty] | TOTAL PRECIO UNITARIO | 1810.17
ANÁLISIS DE PRECIO UNITARIO
MONTAJE MECANICO ESR-57
Actividad: | Limpieza quimica o decapado inoxidabHe
Unidad: | Jta
Cantidad: | 1
Moneda: Bolivianos
|  |  |  | % | Precio | Precio | Costo
| Descripción | Und. | Cantidad | Productiv. | Improductivo | Productiv. | Total
1.- | MATERIALES
| ACIDO PARA DECAPADO | PZA | 0.05 |  |  | 285 | 14.25
| LIQUIDO PASIVADOR | PZA | 0.05 |  |  | 285 | 14.25
[6 empty] | TOTAL MATERIALES | 28.5
2.- | MANO DE OBRA
| AYUDANTE | hr | 1 |  |  | 13.75 | 13.75
| INSPECTOR DE SOLDADURA NIVEL I | hr | 1 |  |  | 43.5 | 43.5
0
[6 empty] | SUBTOTAL MANO DE OBRA | 57.25
| MANO DE OBRA INDIRECTA - % DE MANO DE OBRA DIRECTA |  |  |  |  | 10% | 5.725
[6 empty] | TOTAL MANO DE OBRA | 62.975
3.- | EQUIPO, MAQUINARIA Y HERRAMIENTAS
| CAMIONETA | HR | 1 |  |  | 23 | 23
| HERRAMIENTAS - % DEL TOTAL DE MANO DE OBRA |  |  |  |  | 5% | 3.1488
[6 empty] | TOTAL EQUIPO, MAQUINARIA Y HERRAMIENTAS | 26.1487
4.- | RECARGOS
| BENEFICIOS SOCIALES - % DE MANO DE OBRA DIRECTA |  |  |  |  | 71.18% | 40.7505
| IMPUESTO AL VALOR AGREGADO - % DE LA MANO DE OBRA DIRECTA |  |  |  |  | 14.94% | 8.5532
[6 empty] | TOTAL RECARGOS | 49.3037
5.- | GASTOS GENERALES Y ADMINISTRATIVOS
| GASTOS GENERALES - % De 1+2+3 |  |  |  |  | 10% | 11.7624
| GASTOS FINANCIEROS - % DE 1+2+3 |  |  |  |  | 0% | 0
| TRANSPORTE, MANIPULEO Y ALMAC. - % |  |  |  |  | 0% | 0
[6 empty] | TOTAL GASTOS GENERALES Y ADMINISTRATIVOS | 11.7624
6.- | UTILIDAD
| UTILIDAD - % DE 1+2+3 |  |  |  |  | 15% | 17.6436
[6 empty] | TOTAL UTILIDAD | 17.6436
7.- | IMPUESTOS A LAS TRANSACCIONES
| IMPUESTO A LAS TRANSACCIONES - % DE 1+2+3+4+5+6 |  |  |  |  | 3.09% | 6.0667
[6 empty] | TOTAL IMPUESTOS A LAS TRANSACCIONES | 6.0667
[6 empty] | TOTAL PRECIO UNITARIO | 202.4
ANÁLISIS DE PRECIO UNITARIO
MONTAJE MECANICO ESR-57
Actividad: | Recubrimiento de Tuberias
Unidad: | m2
Cantidad: | 1
Moneda: Bolivianos
|  |  |  | % | Precio | Precio | Costo
| Descripción | Und. | Cantidad | Productiv. | Improductivo | Productiv. | Total
1.- | MATERIALES
| TAPE TIPO POLIKEN | M2 | 1 |  |  | 315 | 315
| RECUBRIMIENTO PARA HOLIDAY | ML | 1 |  |  | 329 | 329
[6 empty] | TOTAL MATERIALES | 644
2.- | MANO DE OBRA
| AYUDANTE | hr | 1 |  |  | 13.75 | 13.75
| MAESTRO ENCINTADOR | hr | 1 |  |  | 19.85 | 19.85
| SUPERVISOR DE MONTAJE | hr | 1 |  |  | 56.7 | 56.7
[6 empty] | SUBTOTAL MANO DE OBRA | 90.3
| MANO DE OBRA INDIRECTA - % DE MANO DE OBRA DIRECTA |  |  |  |  | 10% | 9.03
[6 empty] | TOTAL MANO DE OBRA | 99.33
3.- | EQUIPO, MAQUINARIA Y HERRAMIENTAS
| EQUIPO HOLIDAY | HR | 0.5 |  |  | 350 | 175
| CAMIONETA | HR | 1 |  |  | 23 | 23
| HERRAMIENTAS - % DEL TOTAL DE MANO DE OBRA |  |  |  |  | 0.05 | 4.9665
[6 empty] | TOTAL EQUIPO, MAQUINARIA Y HERRAMIENTAS | 202.9665
4.- | RECARGOS
| BENEFICIOS SOCIALES - % DE MANO DE OBRA DIRECTA |  |  |  |  | 71.18% | 64.2755
| IMPUESTO AL VALOR AGREGADO - % DE LA MANO DE OBRA DIRECTA |  |  |  |  | 14.94% | 13.4908
[6 empty] | TOTAL RECARGOS | 77.7664
5.- | GASTOS GENERALES Y ADMINISTRATIVOS
| GASTOS GENERALES - % De 1+2+3 |  |  |  |  | 10% | 94.6297
| GASTOS FINANCIEROS - % DE 1+2+3 |  |  |  |  | 0% | 0
| TRANSPORTE, MANIPULEO Y ALMAC. - % |  |  |  |  | 0% | 0
[6 empty] | TOTAL GASTOS GENERALES Y ADMINISTRATIVOS | 94.6297
6.- | UTILIDAD
| UTILIDAD - % DE 1+2+3 |  |  |  |  | 15% | 141.9445
[6 empty] | TOTAL UTILIDAD | 141.9445
7.- | IMPUESTOS A LAS TRANSACCIONES
| IMPUESTO A LAS TRANSACCIONES - % DE 1+2+3+4+5+6 |  |  |  |  | 3.09% | 38.9537
[6 empty] | TOTAL IMPUESTOS A LAS TRANSACCIONES | 38.9537
[6 empty] | TOTAL PRECIO UNITARIO | 1299.59
ANÁLISIS DE PRECIO UNITARIO
MONTAJE MECANICO ESR-57
Actividad: | Recubrimiento de aislante criogenico
Unidad: | m2
Cantidad: | 1
Moneda: Bolivianos
|  |  |  | % | Precio | Precio | Costo
| Descripción | Und. | Cantidad | Productiv. | Improductivo | Productiv. | Total
1.- | MATERIALES
| AISLANTE DE TUBERIAS DE POLIURETANO | M2 | 1 |  |  | 448 | 448
| PROTECCION DE ACERO INOX PARA AISLANTE (0,75MM) | M2 | 1 |  |  | 98.83 | 98.83
0
[6 empty] | TOTAL MATERIALES | 546.83
2.- | MANO DE OBRA
| AYUDANTE | hr | 1.5 |  |  | 13.75 | 20.625
| OFICIAL MECANICO | hr | 1.5 |  |  | 39.76 | 59.64
0
[6 empty] | SUBTOTAL MANO DE OBRA | 80.265
| MANO DE OBRA INDIRECTA - % DE MANO DE OBRA DIRECTA |  |  |  |  | 10% | 8.0265
[6 empty] | TOTAL MANO DE OBRA | 88.2915
3.- | EQUIPO, MAQUINARIA Y HERRAMIENTAS
| CAMIONETA | HR | 1 |  |  | 23 | 23
| HERRAMIENTAS - % DEL TOTAL DE MANO DE OBRA |  |  |  |  | 5% | 4.4146
[6 empty] | TOTAL EQUIPO, MAQUINARIA Y HERRAMIENTAS | 27.4146
4.- | RECARGOS
| BENEFICIOS SOCIALES - % DE MANO DE OBRA DIRECTA |  |  |  |  | 71.18% | 57.1326
| IMPUESTO AL VALOR AGREGADO - % DE LA MANO DE OBRA DIRECTA |  |  |  |  | 14.94% | 11.9916
[6 empty] | TOTAL RECARGOS | 69.1242
5.- | GASTOS GENERALES Y ADMINISTRATIVOS
| GASTOS GENERALES - % De 1+2+3 |  |  |  |  | 10% | 66.2536
| GASTOS FINANCIEROS - % DE 1+2+3 |  |  |  |  | 0% | 0
| TRANSPORTE, MANIPULEO Y ALMAC. - % |  |  |  |  | 0% | 0
[6 empty] | TOTAL GASTOS GENERALES Y ADMINISTRATIVOS | 66.2536
6.- | UTILIDAD
| UTILIDAD - % DE 1+2+3 |  |  |  |  | 15% | 99.3804
[6 empty] | TOTAL UTILIDAD | 99.3804
7.- | IMPUESTOS A LAS TRANSACCIONES
| IMPUESTO A LAS TRANSACCIONES - % DE 1+2+3+4+5+6 |  |  |  |  | 3.09% | 27.7264
[6 empty] | TOTAL IMPUESTOS A LAS TRANSACCIONES | 27.7264
[6 empty] | TOTAL PRECIO UNITARIO | 925.02
ANÁLISIS DE PRECIO UNITARIO
MONTAJE MECANICO ESR-57
Actividad: IMPERMEABILIZACIÓN DE LOSA | Pintura Tuberias y soporteria
Unidad: | m2
Cantidad: | 1
Moneda: Bolivianos
|  |  |  | % | Precio | Precio | Costo
| Descripción | Und. | Cantidad | Productiv. | Improductivo | Productiv. | Total
1.- | MATERIALES
| PINTURA BASE ANTICORROSIVA | KG | 2 |  |  | 14.84 | 29.68
| PINTURA FINAL ANTICORROSIVA | KG | 6 |  |  | 15.264 | 91.584
[6 empty] | TOTAL MATERIALES | 121.264
2.- | MANO DE OBRA
| PINTOR INDUSTRIAL | HR | 1.6 |  |  | 19.85 | 31.76
| AYUDANTE | HR | 1.6 |  |  | 13.75 | 22
| SUPERVISOR DE CALIDAD | HR | 0.5 |  |  | 39.76 | 19.88
[6 empty] | SUBTOTAL MANO DE OBRA | 73.64
| MANO DE OBRA INDIRECTA - % DE MANO DE OBRA DIRECTA |  |  |  |  | 10% | 7.364
[6 empty] | TOTAL MANO DE OBRA | 81.004
3.- | EQUIPO, MAQUINARIA Y HERRAMIENTAS
| COBERTOR Y SOPORTE PARA PINTURA | HR | 2 |  |  | 5.16 | 10.32
| CAMIONETA | HR | 2 |  |  | 23 | 46
| COMPRESOR DE ARENADO | HR | 1 |  |  | 49.38 | 49.38
| COMPRESOR DE PINTURA | HR | 2 |  |  | 36.5 | 73
| HERRAMIENTA PINTURA | PZA | 1 |  |  | 7.74 | 7.74
| HERRAMIENTAS - % DEL TOTAL DE MANO DE OBRA |  |  |  |  | 5% | 3.682
[6 empty] | TOTAL EQUIPO, MAQUINARIA Y HERRAMIENTAS | 190.122
4.- | RECARGOS
| BENEFICIOS SOCIALES - % DE MANO DE OBRA DIRECTA |  |  |  |  | 71.18% | 52.417
| IMPUESTO AL VALOR AGREGADO - % DE LA MANO DE OBRA DIRECTA |  |  |  |  | 14.94% | 11.0018
[6 empty] | TOTAL RECARGOS | 63.4188
5.- | GASTOS GENERALES Y ADMINISTRATIVOS
| GASTOS GENERALES - % De 1+2+3 |  |  |  |  | 12% | 47.0868
| GASTOS FINANCIEROS - % DE 1+2+3 |  |  |  |  | 0 | 0
| TRANSPORTE, MANIPULEO Y ALMAC. - % |  |  |  |  | 0 | 0
[6 empty] | TOTAL GASTOS GENERALES Y ADMINISTRATIVOS | 47.0868
6.- | UTILIDAD
| UTILIDAD - % DE 1+2+3 |  |  |  |  | 10% | 39.239
[6 empty] | TOTAL UTILIDAD | 39.239
7.- | IMPUESTOS A LAS TRANSACCIONES
| IMPUESTO A LAS TRANSACCIONES - % DE 1+2+3+4+5+6 |  |  |  |  | 3.09% | 16.752
[6 empty] | TOTAL IMPUESTOS A LAS TRANSACCIONES | 16.752
[6 empty] | TOTAL PRECIO UNITARIO | 558.89
ANÁLISIS DE PRECIO UNITARIO
MONTAJE MECANICO ESR-57
Actividad: | Limpieza Montaje Mecanico
Unidad: | Glb
Cantidad: | 1
Moneda: Bolivianos
|  |  |  | % | Precio | Precio | Costo
| Descripción | Und. | Cantidad | Productiv. | Improductivo | Productiv. | Total
1.- | MATERIALES
| PEAJES | GBL | 1 |  |  | 200 | 200
| MATERIALES VARIOS | GBL | 1 |  |  | 100 | 100
[6 empty] | TOTAL MATERIALES | 300
2.- | MANO DE OBRA
| AYUDANTE | hr | 30 |  |  | 13.75 | 412.5
| CAPATAZ | hr | 10 |  |  | 27.74 | 277.4
[6 empty] | SUBTOTAL MANO DE OBRA | 689.9
| MANO DE OBRA INDIRECTA - % DE MANO DE OBRA DIRECTA |  |  |  |  | 10% | 68.99
[6 empty] | TOTAL MANO DE OBRA | 758.89
3.- | EQUIPO, MAQUINARIA Y HERRAMIENTAS
| LOW BOY | HR | 20 |  |  | 470.47 | 9409.4
| GRUA | HR | 10 |  |  | 1050 | 10500
| CAMIONETA | HR | 6 |  |  | 23 | 138
| MICROBUS | HR | 6 |  |  | 101 | 606
| CAMION | HR | 10 |  |  | 120 | 1200
| HERRAMIENTAS - % DEL TOTAL DE MANO DE OBRA |  |  |  |  | 5% | 34.495
[6 empty] | TOTAL EQUIPO, MAQUINARIA Y HERRAMIENTAS | 21887.895
4.- | RECARGOS
| BENEFICIOS SOCIALES - % DE MANO DE OBRA DIRECTA |  |  |  |  | 71.18% | 491.0708
| IMPUESTO AL VALOR AGREGADO - % DE LA MANO DE OBRA DIRECTA |  |  |  |  | 14.94% | 103.0711
[6 empty] | TOTAL RECARGOS | 594.1419
5.- | GASTOS GENERALES Y ADMINISTRATIVOS
| GASTOS GENERALES - % De 1+2+3 |  |  |  |  | 12% | 2753.6142
| GASTOS FINANCIEROS - % DE 1+2+3 |  |  |  |  | 0 | 0
| TRANSPORTE, MANIPULEO Y ALMAC. - % |  |  |  |  | 0 | 0
[6 empty] | TOTAL GASTOS GENERALES Y ADMINISTRATIVOS | 2753.6142
6.- | UTILIDAD
| UTILIDAD - % DE 1+2+3 |  |  |  |  | 10% | 2294.6785
[6 empty] | TOTAL UTILIDAD | 2294.6785
7.- | IMPUESTOS A LAS TRANSACCIONES
| IMPUESTO A LAS TRANSACCIONES - % DE 1+2+3+4+5+6 |  |  |  |  | 3.09% | 883.4069
[6 empty] | TOTAL IMPUESTOS A LAS TRANSACCIONES | 883.4069
[6 empty] | TOTAL PRECIO UNITARIO | 29472.63
ANÁLISIS DE PRECIO UNITARIO
PROYECTO: PEM ESTACIONES SATELITALES DE REGASIFICACION
Actividad: | PRECOMISIONADO
Unidad: | Glb
Cantidad: | 1
Moneda: Bolivianos
|  |  |  | % | Precio | Precio | Costo
| Descripción | Und. | Cantidad | Productiv. | Improductivo | Productiv. | Total
1.- | MATERIALES E INSUMOS
| Nitrogeno | kg | 1500 |  |  | 17 | 25500
| Agua | m3 | 18 |  |  | 4.48 | 80.64
0
[6 empty] | TOTAL MATERIALES | 25580.64
2.- | MANO DE OBRA
| Supervisor de PRECOM | hr | 50 |  |  | 1044 | 52200
| Especilista mecanico | hr | 100 |  |  | 185 | 18500
| Ayudante Mecanico | hr | 100 |  |  | 52.6 | 5260
| Especilista Electrico | hr | 100 |  |  | 185 | 18500
| Ayudante Electrico | hr | 100 |  |  | 52 | 5200
| Especilista Instrumentista | hr | 100 |  |  | 185 | 18500
| Ayudante Instrumentista | hr | 100 |  |  | 52 | 5200
| Chofer | hr | 50 |  |  | 13.5 | 675
[6 empty] | SUBTOTAL MANO DE OBRA | 124035
| MANO DE OBRA INDIRECTA - % DE MANO DE OBRA DIRECTA |  |  |  |  | 10% | 1633.5
[6 empty] | TOTAL MANO DE OBRA | 125668.5
3.- | EQUIPO, MAQUINARIA Y HERRAMIENTAS
| Banco de ensayo para el timbrado de las valvulas | PZA | 1 |  |  | 14000 | 14000
| Compresor de aire | PZA | 1 |  |  | 1250 | 1250
| Telurimetro de 4 puntos | PZA | 1 |  |  | 2562.5 | 2562.5
| Megger de aislamiento | PZA | 1 |  |  | 2689.09 | 2689.09
| Multimetro RMS | PZA | 1 |  |  | 157.04 | 157.04
| TTR | PZA | 1 |  |  | 2285.72 | 2285.72
| Hipot | PZA | 1 |  |  | 839.35 | 839.35
| Equipo de inyeccion secundaria de corriente | PZA | 1 |  |  | 2400 | 2400
| Equipo de inyeccion de tension | PZA | 1 |  |  | 2600 | 2600
| Osciloscopia de 4 canales | PZA | 1 |  |  | 325.67 | 325.67
| Cisterna Crigoénica (GNL y N2) | UND | 1 |  |  | 30134.016 | 30134.016
| Camioneta | UND | 1 |  |  | 2333.3333 | 2333.3333
| HERRAMIENTAS - % DEL TOTAL DE MANO DE OBRA |  |  |  |  | 5% | 6821.925
[6 empty] | TOTAL EQUIPO, MAQUINARIA Y HERRAMIENTAS | 68398.6443
4.- | RECARGOS
| BENEFICIOS SOCIALES - % DE MANO DE OBRA DIRECTA |  |  |  |  | 71.18% | 88288.113
| IMPUESTO AL VALOR AGREGADO - % DE LA MANO DE OBRA DIRECTA |  |  |  |  | 14.94% | 18530.829
[6 empty] | TOTAL RECARGOS | 106818.942
5.- | GASTOS GENERALES Y ADMINISTRATIVOS
| GASTOS GENERALES - % De 1+2+3 |  |  |  |  | 12% | 26357.7341
| GASTOS FINANCIEROS - % DE 1+2+3 |  |  |  |  | 0% | 0
| TRANSPORTE, MANIPULEO Y ALMAC. - % |  |  |  |  | 0% | 0
[6 empty] | TOTAL GASTOS GENERALES Y ADMINISTRATIVOS | 26357.7341
6.- | UTILIDAD
| UTILIDAD - % DE 1+2+3 |  |  |  |  | 10% | 21964.7784
[6 empty] | TOTAL UTILIDAD | 21964.7784
7.- | IMPUESTOS A LAS TRANSACCIONES
| IMPUESTO A LAS TRANSACCIONES - % DE 1+2+3+4+5+6 |  |  |  |  | 3.09% | 11580.9875
[6 empty] | TOTAL IMPUESTOS A LAS TRANSACCIONES | 11580.9875
[6 empty] | TOTAL PRECIO UNITARIO | 386370.23
[6 empty] | $US | 55512.9641
ANÁLISIS DE PRECIO UNITARIO
PROYECTO: PEM ESTACIONES SATELITALES DE REGASIFICACION
Actividad: | Comisionado
Unidad: | Glb
Cantidad: | 1
Moneda: Bolivianos
|  |  |  | % | Precio | Precio | Costo
| Descripción | Und. | Cantidad | Productiv. | Improductivo | Productiv. | Total
1.- | MATERIALES E INSUMOS
| Nitrogeno | kg | 10000 |  |  | 17 | 170000
| Agua Glicolada | kg | 0 |  |  | 4.48 | 0
0
[6 empty] | TOTAL MATERIALES | 170000
2.- | MANO DE OBRA
| Supervisor de COM | hr | 60 |  |  | 1044 | 62640
| Especilista mecanico | hr | 60 |  |  | 185 | 11100
| Ayudante Mecanico | hr | 60 |  |  | 52.6 | 3156
| Especilista Electrico | hr | 60 |  |  | 185 | 11100
| Ayudante Electrico | hr | 60 |  |  | 52 | 3120
| Especilista Instrumentista | hr | 60 |  |  | 185 | 11100
| Ayudante Instrumentista | hr | 60 |  |  | 52 | 3120
| Chofer | hr | 60 |  |  | 13.5 | 810
[6 empty] | SUBTOTAL MANO DE OBRA | 106146
| MANO DE OBRA INDIRECTA - % DE MANO DE OBRA DIRECTA |  |  |  |  | 10% | 7374
[6 empty] | TOTAL MANO DE OBRA | 113520
3.- | EQUIPO, MAQUINARIA Y HERRAMIENTAS
| Moto Generador | PZA | 1 |  |  | 4800 | 4800
| Pinzas amperimetricas RMS | PZA | 1 |  |  | 107.75 | 107.75
| Multimetro | PZA | 1 |  |  | 157.04 | 157.04
| Secuensimetro | PZA | 1 |  |  | 104 | 104
| Tacometro | PZA | 1 |  |  | 109 | 109
| Analizador de redes | PZA | 1 |  |  | 122.3 | 122.3
| Termometro infrarojo | PZA | 1 |  |  | 114.45 | 114.45
| Camara infrarrojo | PZA | 1 |  |  | 175.35 | 175.35
| Pertiga con detector de media tension | PZA | 1 |  |  | 185.6 | 185.6
| Equipo de inyeccion secundaria de corriente | PZA | 1 |  |  | 2400 | 2400
| Equipo de inyeccion de tension | PZA | 1 |  |  | 2600 | 2600
| Cisterna Crigoénica (GNL y N2) | UND | 1 |  |  | 30134.016 | 30134.016
| Camioneta | PZA | 1 |  |  | 2333.3333 | 2333.3333
| HERRAMIENTAS - % DEL TOTAL DE MANO DE OBRA |  |  |  |  | 5% | 5838.03
[6 empty] | TOTAL EQUIPO, MAQUINARIA Y HERRAMIENTAS | 49180.8693
4.- | RECARGOS
| BENEFICIOS SOCIALES - % DE MANO DE OBRA DIRECTA |  |  |  |  | 71.18% | 75554.7228
| IMPUESTO AL VALOR AGREGADO - % DE LA MANO DE OBRA DIRECTA |  |  |  |  | 14.94% | 15858.2124
[6 empty] | TOTAL RECARGOS | 91412.9352
5.- | GASTOS GENERALES Y ADMINISTRATIVOS
| GASTOS GENERALES - % De 1+2+3 |  |  |  |  | 12% | 39924.1043
| GASTOS FINANCIEROS - % DE 1+2+3 |  |  |  |  | 0% | 0
| TRANSPORTE, MANIPULEO Y ALMAC. - % |  |  |  |  | 0% | 0
[6 empty] | TOTAL GASTOS GENERALES Y ADMINISTRATIVOS | 39924.1043
6.- | UTILIDAD
| UTILIDAD - % DE 1+2+3 |  |  |  |  | 10% | 21964.7784
[6 empty] | TOTAL UTILIDAD | 21964.7784
7.- | IMPUESTOS A LAS TRANSACCIONES
| IMPUESTO A LAS TRANSACCIONES - % DE 1+2+3+4+5+6 |  |  |  |  | 3.09% | 15017.483
[6 empty] | TOTAL IMPUESTOS A LAS TRANSACCIONES | 15017.483
[6 empty] | TOTAL PRECIO UNITARIO | 501020.17
[6 empty] | $US | 71985.6566
ANÁLISIS DE PRECIO UNITARIO
PROYECTO: PEM ESTACIONES SATELITALES DE REGASIFICACION
Actividad: | PUESTA EN MARCHA
Unidad: | GLB
Cantidad: | 1
Moneda: Bolivianos
|  |  |  | % | Precio | Precio | Costo
| Descripción | Und. | Cantidad | Productiv. | Improductivo | Productiv. | Total
1.- | MATERIALES E INSUMOS
| Nitrogeno | kg | 0 |  |  | 35 | 0
| Agua Glicolada | kg | 0 |  |  | 4.48 | 0
[6 empty] | TOTAL MATERIALES | 0
2.- | MANO DE OBRA
| Especilista PEM | hr | 50 |  |  | 1044 | 52200
| Especilista mecanico | hr | 50 |  |  | 240.5 | 12025
| Ayudante Mecanico | hr | 50 |  |  | 68.38 | 3419
| Especilista Electrico | hr | 50 |  |  | 240.5 | 12025
| Ayudante Electrico | hr | 50 |  |  | 67.6 | 3380
| Especilista Instrumentista | hr | 50 |  |  | 240.5 | 12025
| Ayudante Instrumentista | hr | 50 |  |  | 67.6 | 3380
| Chofer | hr | 50 |  |  | 13.5 | 675
0
[6 empty] | SUBTOTAL MANO DE OBRA | 99129
| MANO DE OBRA INDIRECTA - % DE MANO DE OBRA DIRECTA |  |  |  |  | 10% | 9912.9
[6 empty] | TOTAL MANO DE OBRA | 109041.9
3.- | EQUIPO, MAQUINARIA Y HERRAMIENTAS
| Moto generador | Pza | 1 |  |  | 4800 | 4800
| Cisterna Crigoénica (GNL y N2) | UND | 1 |  |  | 30134.016 | 30134.016
| Camioneta | Und. | 1 |  |  | 2333.3333 | 2333.3333
0
| HERRAMIENTAS - % DEL TOTAL DE MANO DE OBRA |  |  |  |  | 5% | 5452.095
[6 empty] | TOTAL EQUIPO, MAQUINARIA Y HERRAMIENTAS | 42719.4443
4.- | RECARGOS
| BENEFICIOS SOCIALES - % DE MANO DE OBRA DIRECTA |  |  |  |  | 71.18% | 70560.0222
| IMPUESTO AL VALOR AGREGADO - % DE LA MANO DE OBRA DIRECTA |  |  |  |  | 14.94% | 14809.8726
[6 empty] | TOTAL RECARGOS | 85369.8948
5.- | GASTOS GENERALES Y ADMINISTRATIVOS
| GASTOS GENERALES - % De 1+2+3 |  |  |  |  | 12% | 18211.3613
| GASTOS FINANCIEROS - % DE 1+2+3 |  |  |  |  | 0% | 0
| TRANSPORTE, MANIPULEO Y ALMAC. - % |  |  |  |  | 0% | 0
[6 empty] | TOTAL GASTOS GENERALES Y ADMINISTRATIVOS | 18211.3613
6.- | UTILIDAD
| UTILIDAD - % DE 1+2+3 |  |  |  |  | 10% | 15176.1344
[6 empty] | TOTAL UTILIDAD | 15176.1344
7.- | IMPUESTOS A LAS TRANSACCIONES
| IMPUESTO A LAS TRANSACCIONES - % DE 1+2+3+4+5+6 |  |  |  |  | 3.09% | 8359.0289
[6 empty] | TOTAL IMPUESTOS A LAS TRANSACCIONES | 8359.0289
[6 empty] | TOTAL PRECIO UNITARIO | 278877.76
[6 empty] | $US | 40068.6437
ANÁLISIS DE PRECIO UNITARIO
PROYECTO: PEM ESTACIONES SATELITALES DE REGASIFICACION
Actividad: IMPERMEABILIZACIÓN DE CUBIERTA | DESMOVILIZACION
Unidad: | GLB
Cantidad: | 1
Moneda: Bolivianos
|  |  |  | % | Precio | Precio | Costo
| Descripción | Und. | Cantidad | Productiv. | Improductivo | Productiv. | Total
1.- | MATERIALES E INSUMOS
| Materiales de Limpieza | GLB | 1 |  |  | 1000 | 1000
0
[6 empty] | TOTAL MATERIALES | 1000
2.- | MANO DE OBRA
| Ayudante | hr | 30 |  |  | 13.5 | 405
| Chofer | hr | 20 |  |  | 15.5 | 310
0
[6 empty] | SUBTOTAL MANO DE OBRA | 715
| MANO DE OBRA INDIRECTA - % DE MANO DE OBRA DIRECTA |  |  |  |  | 10% | 31
[6 empty] | TOTAL MANO DE OBRA | 746
3.- | EQUIPO, MAQUINARIA Y HERRAMIENTAS
| Trailer | GLB | 1 |  |  | 41985.504 | 41985.504
| Bus de Personal | GLB | 1 |  |  | 10500 | 10500
| Camion con Grua | GLB | 1 |  |  | 8750 | 8750
| Camioneta | GLB | 1 |  |  | 1173 | 1173
0
| HERRAMIENTAS - % DEL TOTAL DE MANO DE OBRA |  |  |  |  | 5% | 17.05
[6 empty] | TOTAL EQUIPO, MAQUINARIA Y HERRAMIENTAS | 62425.554
4.- | RECARGOS
| BENEFICIOS SOCIALES - % DE MANO DE OBRA DIRECTA |  |  |  |  | 71.18% | 220.658
| IMPUESTO AL VALOR AGREGADO - % DE LA MANO DE OBRA DIRECTA |  |  |  |  | 14.94% | 46.314
[6 empty] | TOTAL RECARGOS | 266.972
5.- | GASTOS GENERALES Y ADMINISTRATIVOS
| GASTOS GENERALES - % De 1+2+3 |  |  |  |  | 12% | 7700.5865
| GASTOS FINANCIEROS - % DE 1+2+3 |  |  |  |  | 0% | 0
| TRANSPORTE, MANIPULEO Y ALMAC. - % |  |  |  |  | 0% | 0
[6 empty] | TOTAL GASTOS GENERALES Y ADMINISTRATIVOS | 7700.5865
6.- | UTILIDAD
| UTILIDAD - % DE 1+2+3 |  |  |  |  | 10% | 6417.1554
[6 empty] | TOTAL UTILIDAD | 6417.1554
7.- | IMPUESTOS A LAS TRANSACCIONES
| IMPUESTO A LAS TRANSACCIONES - % DE 1+2+3+4+5+6 |  |  |  |  | 3.09% | 2427.3887
[6 empty] | TOTAL IMPUESTOS A LAS TRANSACCIONES | 2427.3887
[6 empty] | TOTAL PRECIO UNITARIO | 80983.66
[6 empty] | $US | 11635.5833
ANÁLISIS DE PRECIO UNITARIO
0
Actividad: IMPERMEABILIZACIÓN DE CUBIERTA | DATA BOOKS - PLANOS AS BUILT
Unidad: | GLB
Cantidad: | 1
Moneda: Bolivianos
|  |  |  | % | Precio | Precio | Costo
| Descripción | Und. | Cantidad | Productiv. | Improductivo | Productiv. | Total
1.- | MATERIALES E INSUMOS
| VARIOS (HOAS A4,A3, TINTA, CD) | GLB | 1 |  |  | 5000 | 5000
0
[6 empty] | TOTAL MATERIALES | 5000
2.- | MANO DE OBRA
| CADISTA | hr | 200 |  |  | 28 | 5600
| INGENIERO DE DISEÑO | hr | 100 |  |  | 36.6 | 3660
| CALIDAD | hr | 50 |  |  | 36.6 | 1830
0
[6 empty] | SUBTOTAL MANO DE OBRA | 11090
| MANO DE OBRA INDIRECTA - % DE MANO DE OBRA DIRECTA |  |  |  |  | 5% | 91.5
[6 empty] | TOTAL MANO DE OBRA | 11181.5
3.- | EQUIPO, MAQUINARIA Y HERRAMIENTAS
0
0
| HERRAMIENTAS - % DEL TOTAL DE MANO DE OBRA |  |  |  |  | 5% | 96.075
[6 empty] | TOTAL EQUIPO, MAQUINARIA Y HERRAMIENTAS | 96.075
4.- | RECARGOS
| BENEFICIOS SOCIALES - % DE MANO DE OBRA DIRECTA |  |  |  |  | 71.18% | 1302.594
| IMPUESTO AL VALOR AGREGADO - % DE LA MANO DE OBRA DIRECTA |  |  |  |  | 14.94% | 273.402
[6 empty] | TOTAL RECARGOS | 1575.996
5.- | GASTOS GENERALES Y ADMINISTRATIVOS
| GASTOS GENERALES - % De 1+2+3 |  |  |  |  | 12% | 1953.309
| GASTOS FINANCIEROS - % DE 1+2+3 |  |  |  |  | 0% | 0
| TRANSPORTE, MANIPULEO Y ALMAC. - % |  |  |  |  | 0% | 0
[6 empty] | TOTAL GASTOS GENERALES Y ADMINISTRATIVOS | 1953.309
6.- | UTILIDAD
| UTILIDAD - % DE 1+2+3 |  |  |  |  | 10% | 1627.7575
[6 empty] | TOTAL UTILIDAD | 1627.7575
7.- | IMPUESTOS A LAS TRANSACCIONES
| IMPUESTO A LAS TRANSACCIONES - % DE 1+2+3+4+5+6 |  |  |  |  | 3.09% | 662.3303
[6 empty] | TOTAL IMPUESTOS A LAS TRANSACCIONES | 662.3303
[6 empty] | TOTAL PRECIO UNITARIO | 22096.97
[6 empty] | $US | 3174.852

## 58 COROI (hidden)
ANÁLISIS DE PRECIO UNITARIO
MONTAJE MECANICO ESR-58
Actividad: | MOVILIZACION Y OBRADOR
Unidad: | GBL.
Cantidad: | 1
Moneda: Bolivianos
|  |  |  | % | Precio | Precio | Costo
| Descripción | Und. | Cantidad | Productiv. | Improductivo | Productiv. | Total
1.- | MATERIALES
| MOVILIZACION/DESMOVILIZACION Y CAMPAMENTO | GBL. | 1 |  |  | 905962.4996 | 905962.4996
[6 empty] | TOTAL MATERIALES | 905962.4996
2.- | MANO DE OBRA
0
[6 empty] | SUBTOTAL MANO DE OBRA | 0
| MANO DE OBRA INDIRECTA - % DE MANO DE OBRA DIRECTA |  |  |  |  | 10% | 0
[6 empty] | TOTAL MANO DE OBRA | 0
3.- | EQUIPO, MAQUINARIA Y HERRAMIENTAS
0
| HERRAMIENTAS - % DEL TOTAL DE MANO DE OBRA |  |  |  |  | 5% | 0
[6 empty] | TOTAL EQUIPO, MAQUINARIA Y HERRAMIENTAS | 0
4.- | RECARGOS
| BENEFICIOS SOCIALES - % DE MANO DE OBRA DIRECTA |  |  |  |  | 71.18% | 0
| IMPUESTO AL VALOR AGREGADO - % DE LA MANO DE OBRA DIRECTA |  |  |  |  | 14.94% | 0
[6 empty] | TOTAL RECARGOS | 0
5.- | GASTOS GENERALES Y ADMINISTRATIVOS
| GASTOS GENERALES - % De 1+2+3 |  |  |  |  | 12% | 108715.4999
| GASTOS FINANCIEROS - % DE 1+2+3 |  |  |  |  | 0 | 0
| TRANSPORTE, MANIPULEO Y ALMAC. - % |  |  |  |  | 0 | 0
[6 empty] | TOTAL GASTOS GENERALES Y ADMINISTRATIVOS | 108715.4999
6.- | UTILIDAD
| UTILIDAD - % DE 1+2+3 |  |  |  |  | 10% | 90596.25
[6 empty] | TOTAL UTILIDAD | 90596.25
7.- | IMPUESTOS A LAS TRANSACCIONES
| IMPUESTO A LAS TRANSACCIONES - % DE 1+2+3+4+5+6 |  |  |  |  | 3.09% | 34152.9743
[6 empty] | TOTAL IMPUESTOS A LAS TRANSACCIONES | 34152.9743
[6 empty] | TOTAL PRECIO UNITARIO | 1139427.22
ANÁLISIS DE PRECIO UNITARIO
MONTAJE MECANICO ESR-58
Actividad: | Tanques GNL - Traslado y Montaje
Unidad: | Tn
Cantidad: | 1
Moneda: Bolivianos
|  |  |  | % | Precio | Precio | Costo
| Descripción | Und. | Cantidad | Productiv. | Improductivo | Productiv. | Total
1.- | MATERIALES
| GROUT | m3 | 0.0625 |  |  | 36289.44 | 2268.09
| ENCOFRADO PARA GROUT | m2 | 0.0625 |  |  | 95 | 5.9375
[6 empty] | TOTAL MATERIALES | 2274.0275
2.- | MANO DE OBRA
| AYUDANTE (TORQUEO Y GROUTEADO) | hr | 0.25 |  |  | 13.75 | 3.4375
| PEON | hr | 0.74074 |  |  | 13.75 | 10.1852
| SUPERVISOR DE MONTAJE | hr | 0.12346 |  |  | 56.7 | 7
| SUPERVISOR DE CALIDAD | hr | 0.12346 |  |  | 39.76 | 4.9086
[6 empty] | SUBTOTAL MANO DE OBRA | 25.5313
| MANO DE OBRA INDIRECTA - % DE MANO DE OBRA DIRECTA |  |  |  |  | 10% | 2.5531
[6 empty] | TOTAL MANO DE OBRA | 28.0845
3.- | EQUIPO, MAQUINARIA Y HERRAMIENTAS
| GRUA 50 TN | HR | 3.24 |  |  | 1050 | 3402
| LOW BOY | HR | 7.4 |  |  | 470.47 | 3481.478
| CAMIONETA | HR | 0.5 |  |  | 23 | 11.5
| HERRAMIENTA MONTAJE Y GROUTING | GLB | 1 |  |  | 6 | 6
| HERRAMIENTAS - % DEL TOTAL DE MANO DE OBRA |  |  |  |  | 5% | 1.2766
[6 empty] | TOTAL EQUIPO, MAQUINARIA Y HERRAMIENTAS | 6902.2546
4.- | RECARGOS
| BENEFICIOS SOCIALES - % DE MANO DE OBRA DIRECTA |  |  |  |  | 71.18% | 18.1732
| IMPUESTO AL VALOR AGREGADO - % DE LA MANO DE OBRA DIRECTA |  |  |  |  | 14.94% | 3.8144
[6 empty] | TOTAL RECARGOS | 21.9876
5.- | GASTOS GENERALES Y ADMINISTRATIVOS
| GASTOS GENERALES - % De 1+2+3 |  |  |  |  | 12% | 1104.524
| GASTOS FINANCIEROS - % DE 1+2+3 |  |  |  |  | 0 | 0
| TRANSPORTE, MANIPULEO Y ALMAC. - % |  |  |  |  | 0 | 0
[6 empty] | TOTAL GASTOS GENERALES Y ADMINISTRATIVOS | 1104.524
6.- | UTILIDAD
| UTILIDAD - % DE 1+2+3 |  |  |  |  | 10% | 920.4367
[6 empty] | TOTAL UTILIDAD | 920.4367
7.- | IMPUESTOS A LAS TRANSACCIONES
| IMPUESTO A LAS TRANSACCIONES - % DE 1+2+3+4+5+6 |  |  |  |  | 3.09% | 347.6656
[6 empty] | TOTAL IMPUESTOS A LAS TRANSACCIONES | 347.6656
[6 empty] | TOTAL PRECIO UNITARIO | 11598.98
ANÁLISIS DE PRECIO UNITARIO
MONTAJE MECANICO ESR-58
Actividad: REPOSICION DE ENCAHAPE DE MADERA PARA PUERTAS DE BAÑO | Equipos Menores - Traslado y Montaje
Unidad: | Tn
Cantidad: | 1
Moneda: Bolivianos
|  |  |  | % | Precio | Precio | Costo
| Descripción | Und. | Cantidad | Productiv. | Improductivo | Productiv. | Total
1.- | MATERIALES
| GROUT | m3 | 0.03125 |  |  | 36289.44 | 1134.045
| ENCOFRADO PARA GROUT | m2 | 0.03125 |  |  | 95 | 2.9688
[6 empty] | TOTAL MATERIALES | 1137.0138
2.- | MANO DE OBRA
| AYUDANTE (MONTAJE, TORQUEO Y GROUTEADO) | hr | 1 |  |  | 13.75 | 13.75
| PEON | hr | 1 |  |  | 13.75 | 13.75
| SUPERVISOR DE MONTAJE | hr | 0.12346 |  |  | 56.7 | 7
| SUPERVISOR DE CALIDAD | hr | 0.12346 |  |  | 39.76 | 4.9086
[6 empty] | SUBTOTAL MANO DE OBRA | 39.4086
| MANO DE OBRA INDIRECTA - % DE MANO DE OBRA DIRECTA |  |  |  |  | 10% | 3.9409
[6 empty] | TOTAL MANO DE OBRA | 43.3495
3.- | EQUIPO, MAQUINARIA Y HERRAMIENTAS
| GRUA 20 TN | HR | 1.2333 |  |  | 410 | 505.6667
| LOW BOY | HR | 1.85 |  |  | 470.47 | 870.3695
| CAMIONETA | HR | 0.5 |  |  | 23 | 11.5
| HERRAMIENTA MONTAJE Y GROUTING | PZA | 1 |  |  | 12 | 12
| HERRAMIENTAS - % DEL TOTAL DE MANO DE OBRA |  |  |  |  | 5% | 1.9704
[6 empty] | TOTAL EQUIPO, MAQUINARIA Y HERRAMIENTAS | 1401.5066
4.- | RECARGOS
| BENEFICIOS SOCIALES - % DE MANO DE OBRA DIRECTA |  |  |  |  | 71.18% | 28.0511
| IMPUESTO AL VALOR AGREGADO - % DE LA MANO DE OBRA DIRECTA |  |  |  |  | 14.94% | 5.8877
[6 empty] | TOTAL RECARGOS | 33.9387
5.- | GASTOS GENERALES Y ADMINISTRATIVOS
| GASTOS GENERALES - % De 1+2+3 |  |  |  |  | 12% | 309.8244
| GASTOS FINANCIEROS - % DE 1+2+3 |  |  |  |  | 0 | 0
| TRANSPORTE, MANIPULEO Y ALMAC. - % |  |  |  |  | 0 | 0
[6 empty] | TOTAL GASTOS GENERALES Y ADMINISTRATIVOS | 309.8244
6.- | UTILIDAD
| UTILIDAD - % DE 1+2+3 |  |  |  |  | 10% | 258.187
[6 empty] | TOTAL UTILIDAD | 258.187
7.- | IMPUESTOS A LAS TRANSACCIONES
| IMPUESTO A LAS TRANSACCIONES - % DE 1+2+3+4+5+6 |  |  |  |  | 3.09% | 98.38
[6 empty] | TOTAL IMPUESTOS A LAS TRANSACCIONES | 98.38
[6 empty] | TOTAL PRECIO UNITARIO | 3282.2
ANÁLISIS DE PRECIO UNITARIO
MONTAJE MECANICO ESR-58
Actividad: IMPERMEABILIZACIÓN DE CUBIERTA | Replanteo topografico
Unidad: | M2
Cantidad: | 1
Moneda: Bolivianos
|  |  |  | % | Precio | Precio | Costo
| Descripción | Und. | Cantidad | Productiv. | Improductivo | Productiv. | Total
1.- | MATERIALES
| MADERA PARA CONSTRUCCION | P2 | 0.15 |  |  | 9.5 | 1.425
| CLAVOS DE 2" | KG | 0.01 |  |  | 15 | 0.15
| PINTURA PARA DEMARCACION | LT | 0.05 |  |  | 14 | 0.7
[6 empty] | TOTAL MATERIALES | 2.275
2.- | MANO DE OBRA
| MAESTRO ALBAÑIL | hr | 0.0034247 |  |  | 19.85 | 0.067979
| TOPOGRAFIO | hr | 0.0034247 |  |  | 37.72 | 0.12918
| ALARIFE | hr | 0.0034247 |  |  | 13.75 | 0.047089
| SUPERVISOR DE CONSTRUCCION | hr | 0.0034247 |  |  | 43.5 | 0.14897
[6 empty] | SUBTOTAL MANO DE OBRA | 0.39322
| MANO DE OBRA INDIRECTA - % DE MANO DE OBRA DIRECTA |  |  |  |  | 10% | 0.039322
[6 empty] | TOTAL MANO DE OBRA | 0.43254
3.- | EQUIPO, MAQUINARIA Y HERRAMIENTAS
| ESTACION TOTAL | HR | 0.0034247 |  |  | 4.95 | 0.016952
| CAMIONETA | HR | 0.0034247 |  |  | 23 | 0.078767
| HERRAMIENTAS - % DEL TOTAL DE MANO DE OBRA |  |  |  |  | 5% | 0.019661
[6 empty] | TOTAL EQUIPO, MAQUINARIA Y HERRAMIENTAS | 0.11538
4.- | RECARGOS
| BENEFICIOS SOCIALES - % DE MANO DE OBRA DIRECTA |  |  |  |  | 71.18% | 0.27989
| IMPUESTO AL VALOR AGREGADO - % DE LA MANO DE OBRA DIRECTA |  |  |  |  | 14.94% | 0.058747
[6 empty] | TOTAL RECARGOS | 0.33864
5.- | GASTOS GENERALES Y ADMINISTRATIVOS
| GASTOS GENERALES - % De 1+2+3 |  |  |  |  | 12% | 0.33875
| GASTOS FINANCIEROS - % DE 1+2+3 |  |  |  |  | 0 | 0
| TRANSPORTE, MANIPULEO Y ALMAC. - % |  |  |  |  | 0 | 0
[6 empty] | TOTAL GASTOS GENERALES Y ADMINISTRATIVOS | 0.33875
6.- | UTILIDAD
| UTILIDAD - % DE 1+2+3 |  |  |  |  | 10% | 0.28229
[6 empty] | TOTAL UTILIDAD | 0.28229
7.- | IMPUESTOS A LAS TRANSACCIONES
| IMPUESTO A LAS TRANSACCIONES - % DE 1+2+3+4+5+6 |  |  |  |  | 3.09% | 0.11688
[6 empty] | TOTAL IMPUESTOS A LAS TRANSACCIONES | 0.11688
[6 empty] | TOTAL PRECIO UNITARIO | 3.9
ANÁLISIS DE PRECIO UNITARIO
MONTAJE MECANICO ESR-58
Actividad: | Tendido tuberias 2" y valvulas - prefabricacion y montaje
Unidad: | ml
Cantidad: | 1
Moneda: Bolivianos
|  |  |  | % | Precio | Precio | Costo
| Descripción | Und. | Cantidad | Productiv. | Improductivo | Productiv. | Total
1.- | MATERIALES
| Disco de desbaste | pza. | 0.25 |  |  | 15 | 3.75
| Alanbre y electrodo | Kg | 2.5 |  |  | 145 | 362.5
[6 empty] | TOTAL MATERIALES | 366.25
2.- | MANO DE OBRA
| Supervisor de Montaje | hr | 3 |  |  | 56.7 | 170.1 | seguridad
| Oficial mecanico | hr | 2 |  |  | 39.76 | 79.52
| Soldador | hr | 2 |  |  | 36.7 | 73.4
| Ayudante | hr | 3 |  |  | 13.75 | 41.25
[6 empty] | SUBTOTAL MANO DE OBRA | 364.27
| MANO DE OBRA INDIRECTA - % DE MANO DE OBRA DIRECTA |  |  |  |  | 10% | 36.427
[6 empty] | TOTAL MANO DE OBRA | 400.697
3.- | EQUIPO, MAQUINARIA Y HERRAMIENTAS
| Camion 20-25 Tn | HR | 3 |  |  | 320 | 960
| Maquina de soldadura | HR | 2 |  |  | 45.5 | 91
| generador electrico 200 kVA | HR | 3 |  |  | 204 | 612
| Compresor Diesel 150 pcm | HR | 0.5 |  |  | 45.4 | 22.7
| Torquimetro | HR | 0.5 |  |  | 30 | 15
| Maquina de corte, biselado | HR | 1 |  |  | 25.4 | 25.4
| HERRAMIENTAS - % DEL TOTAL DE MANO DE OBRA |  |  |  |  | 5% | 38.2484
[6 empty] | TOTAL EQUIPO, MAQUINARIA Y HERRAMIENTAS | 1764.3484
4.- | RECARGOS
| BENEFICIOS SOCIALES - % DE MANO DE OBRA DIRECTA |  |  |  |  | 71.18% | 259.2874
| IMPUESTO AL VALOR AGREGADO - % DE LA MANO DE OBRA DIRECTA |  |  |  |  | 14.94% | 54.4219
[6 empty] | TOTAL RECARGOS | 313.7093
5.- | GASTOS GENERALES Y ADMINISTRATIVOS
| GASTOS GENERALES - % De 1+2+3 |  |  |  |  | 12% | 303.7554
| GASTOS FINANCIEROS - % DE 1+2+3 |  |  |  |  | 0 | 0
| TRANSPORTE, MANIPULEO Y ALMAC. - % |  |  |  |  | 0 | 0
[6 empty] | TOTAL GASTOS GENERALES Y ADMINISTRATIVOS | 303.7554
6.- | UTILIDAD |  |  |  |  | 0
| UTILIDAD - % DE 1+2+3 |  |  |  |  | 10% | 253.1295
[6 empty] | TOTAL UTILIDAD | 253.1295
7.- | IMPUESTOS A LAS TRANSACCIONES
| IMPUESTO A LAS TRANSACCIONES - % DE 1+2+3+4+5+6 |  |  |  |  | 3.09% | 110.7464
[6 empty] | TOTAL IMPUESTOS A LAS TRANSACCIONES | 110.7464
[6 empty] | TOTAL PRECIO UNITARIO | 3512.64
ANÁLISIS DE PRECIO UNITARIO
MONTAJE MECANICO ESR-58
Actividad: REPOSICION DE ENCAHAPE DE MADERA PARA PUERTAS DE BAÑO | Tendido tuberias 1" y valvulas - prefabricacion y montaje
Unidad: | ml
Cantidad: | 1
Moneda: Bolivianos
|  |  |  | % | Precio | Precio | Costo
| Descripción | Und. | Cantidad | Productiv. | Improductivo | Productiv. | Total
1.- | MATERIALES
| Disco de desbaste | pza. | 0.25 |  |  | 15 | 3.75
| Alanbre y electrodo | Kg | 2.5 |  |  | 145 | 362.5
[6 empty] | TOTAL MATERIALES | 366.25
2.- | MANO DE OBRA
| Supervisor de Montaje | hr | 2 |  |  | 56.7 | 113.4
| Oficial mecanico | hr | 1 |  |  | 39.76 | 39.76
| Soldador | hr | 1 |  |  | 36.7 | 36.7
| Ayudante | hr | 2 |  |  | 13.75 | 27.5
[6 empty] | SUBTOTAL MANO DE OBRA | 217.36
| MANO DE OBRA INDIRECTA - % DE MANO DE OBRA DIRECTA |  |  |  |  | 10% | 21.736
[6 empty] | TOTAL MANO DE OBRA | 239.096
3.- | EQUIPO, MAQUINARIA Y HERRAMIENTAS
| Camion 20-25 Tn | HR | 0.5 |  |  | 320 | 160
| Maquina de soldadura | HR | 1 |  |  | 45.5 | 45.5
| generador electrico 200 kVA | HR | 1 |  |  | 204 | 204
| Compresor Diesel 150 pcm | HR | 0.5 |  |  | 45.4 | 22.7
| Torquimetro | HR | 0.5 |  |  | 30 | 15
| Maquina de corte, biselado | HR | 1 |  |  | 25.4 | 25.4
| HERRAMIENTAS - % DEL TOTAL DE MANO DE OBRA |  |  |  |  | 5% | 22.8228
[6 empty] | TOTAL EQUIPO, MAQUINARIA Y HERRAMIENTAS | 495.4228
4.- | RECARGOS
| BENEFICIOS SOCIALES - % DE MANO DE OBRA DIRECTA |  |  |  |  | 71.18% | 154.7168
| IMPUESTO AL VALOR AGREGADO - % DE LA MANO DE OBRA DIRECTA |  |  |  |  | 14.94% | 32.4736
[6 empty] | TOTAL RECARGOS | 187.1904
5.- | GASTOS GENERALES Y ADMINISTRATIVOS
| GASTOS GENERALES - % De 1+2+3 |  |  |  |  | 12% | 132.0923
| GASTOS FINANCIEROS - % DE 1+2+3 |  |  |  |  | 0% | 0
| TRANSPORTE, MANIPULEO Y ALMAC. - % |  |  |  |  | 0% | 0
[6 empty] | TOTAL GASTOS GENERALES Y ADMINISTRATIVOS | 132.0923
6.- | UTILIDAD
| UTILIDAD - % DE 1+2+3 |  |  |  |  | 10% | 110.0769
[6 empty] | TOTAL UTILIDAD | 110.0769
7.- | IMPUESTOS A LAS TRANSACCIONES
| IMPUESTO A LAS TRANSACCIONES - % DE 1+2+3+4+5+6 |  |  |  |  | 3.09% | 47.281
[6 empty] | TOTAL IMPUESTOS A LAS TRANSACCIONES | 47.281
[6 empty] | TOTAL PRECIO UNITARIO | 1577.41
ANÁLISIS DE PRECIO UNITARIO
MONTAJE MECANICO ESR-58
Actividad: IMPERMEABILIZACIÓN DE CUBIERTA | Tendido tuberias 1 1/2" y valvulas - prefabricacion y montaje
Unidad: | ml
Cantidad: | 1
Moneda: Bolivianos
|  |  |  | % | Precio | Precio | Costo
| Descripción | Und. | Cantidad | Productiv. | Improductivo | Productiv. | Total
1.- | MATERIALES
| Disco de desbaste | pza. | 0.25 |  |  | 15 | 3.75
| Alanbre y electrodo | Kg | 2.5 |  |  | 145 | 362.5
[6 empty] | TOTAL MATERIALES | 366.25
2.- | MANO DE OBRA
| Supervisor de Montaje | hr | 3 |  |  | 56.7 | 170.1
| Oficial mecanico | hr | 2 |  |  | 39.76 | 79.52
| Soldador | hr | 2 |  |  | 36.7 | 73.4
| Ayudante | hr | 3 |  |  | 13.75 | 41.25
[6 empty] | SUBTOTAL MANO DE OBRA | 364.27
| MANO DE OBRA INDIRECTA - % DE MANO DE OBRA DIRECTA |  |  |  |  | 10% | 36.427
[6 empty] | TOTAL MANO DE OBRA | 400.697
3.- | EQUIPO, MAQUINARIA Y HERRAMIENTAS
| Camion 20-25 Tn | HR | 3 |  |  | 320 | 960
| Maquina de soldadura | HR | 2 |  |  | 45.5 | 91
| generador electrico 200 kVA | HR | 3 |  |  | 204 | 612
| Compresor Diesel 150 pcm | HR | 0.5 |  |  | 45.4 | 22.7
| Torquimetro | HR | 0.5 |  |  | 30 | 15
| Maquina de corte, biselado | HR | 1.5 |  |  | 25.4 | 38.1
| HERRAMIENTAS - % DEL TOTAL DE MANO DE OBRA |  |  |  |  | 5% | 38.2484
[6 empty] | TOTAL EQUIPO, MAQUINARIA Y HERRAMIENTAS | 1777.0484
4.- | RECARGOS
| BENEFICIOS SOCIALES - % DE MANO DE OBRA DIRECTA |  |  |  |  | 71.18% | 259.2874
| IMPUESTO AL VALOR AGREGADO - % DE LA MANO DE OBRA DIRECTA |  |  |  |  | 14.94% | 54.4219
[6 empty] | TOTAL RECARGOS | 313.7093
5.- | GASTOS GENERALES Y ADMINISTRATIVOS
| GASTOS GENERALES - % De 1+2+3 |  |  |  |  | 12% | 305.2794
| GASTOS FINANCIEROS - % DE 1+2+3 |  |  |  |  | 0% | 0
| TRANSPORTE, MANIPULEO Y ALMAC. - % |  |  |  |  | 0% | 0
[6 empty] | TOTAL GASTOS GENERALES Y ADMINISTRATIVOS | 305.2794
6.- | UTILIDAD
| UTILIDAD - % DE 1+2+3 |  |  |  |  | 10% | 254.3995
[6 empty] | TOTAL UTILIDAD | 254.3995
7.- | IMPUESTOS A LAS TRANSACCIONES
| IMPUESTO A LAS TRANSACCIONES - % DE 1+2+3+4+5+6 |  |  |  |  | 3.09% | 105.5972
[6 empty] | TOTAL IMPUESTOS A LAS TRANSACCIONES | 105.5972
[6 empty] | TOTAL PRECIO UNITARIO | 3522.98
ANÁLISIS DE PRECIO UNITARIO
MONTAJE MECANICO ESR-58
Actividad: RETIRO DE CIELO FALSO AREA DE COCINETA | Tendido tuberias 3/4" y valvulas - prefabricacion y montaje
Unidad: | ml
Cantidad: | 1
Moneda: Bolivianos
|  |  |  | % | Precio | Precio | Costo
| Descripción | Und. | Cantidad | Productiv. | Improductivo | Productiv. | Total
1.- | MATERIALES
| Disco de desbaste | pza. | 0.25 |  |  | 15 | 3.75
| Alanbre y electrodo | Kg | 2.5 |  |  | 145 | 362.5
[6 empty] | TOTAL MATERIALES | 366.25
2.- | MANO DE OBRA
| Supervisor de Montaje | hr | 0.5 |  |  | 56.7 | 28.35
| Oficial mecanico | hr | 0.5 |  |  | 39.76 | 19.88
| Soldador | hr | 0.5 |  |  | 36.7 | 18.35
| Ayudante | hr | 0.5 |  |  | 13.75 | 6.875
[6 empty] | SUBTOTAL MANO DE OBRA | 73.455
| MANO DE OBRA INDIRECTA - % DE MANO DE OBRA DIRECTA |  |  |  |  | 10% | 7.3455
[6 empty] | TOTAL MANO DE OBRA | 80.8005
3.- | EQUIPO, MAQUINARIA Y HERRAMIENTAS
| Camion 20-25 Tn | HR | 0.5 |  |  | 320 | 160
| Maquina de soldadura | HR | 1 |  |  | 45.5 | 45.5
| generador electrico 200 kVA | HR | 1 |  |  | 204 | 204
| Compresor Diesel 150 pcm | HR | 0.5 |  |  | 45.4 | 22.7
| Torquimetro | HR | 0.5 |  |  | 30 | 15
| Maquina de corte, biselado | HR | 1 |  |  | 25.4 | 25.4
| HERRAMIENTAS - % DEL TOTAL DE MANO DE OBRA |  |  |  |  | 5% | 7.7128
[6 empty] | TOTAL EQUIPO, MAQUINARIA Y HERRAMIENTAS | 480.3128
4.- | RECARGOS
| BENEFICIOS SOCIALES - % DE MANO DE OBRA DIRECTA |  |  |  |  | 71.18% | 52.2853
| IMPUESTO AL VALOR AGREGADO - % DE LA MANO DE OBRA DIRECTA |  |  |  |  | 14.94% | 10.9742
[6 empty] | TOTAL RECARGOS | 63.2594
5.- | GASTOS GENERALES Y ADMINISTRATIVOS
| GASTOS GENERALES - % De 1+2+3 |  |  |  |  | 12% | 111.2836
| GASTOS FINANCIEROS - % DE 1+2+3 |  |  |  |  | 0% | 0
| TRANSPORTE, MANIPULEO Y ALMAC. - % |  |  |  |  | 0% | 0
[6 empty] | TOTAL GASTOS GENERALES Y ADMINISTRATIVOS | 111.2836
6.- | UTILIDAD
| UTILIDAD - % DE 1+2+3 |  |  |  |  | 10% | 92.7363
[6 empty] | TOTAL UTILIDAD | 92.7363
7.- | IMPUESTOS A LAS TRANSACCIONES
| IMPUESTO A LAS TRANSACCIONES - % DE 1+2+3+4+5+6 |  |  |  |  | 3.09% | 36.9145
[6 empty] | TOTAL IMPUESTOS A LAS TRANSACCIONES | 36.9145
[6 empty] | TOTAL PRECIO UNITARIO | 1231.56
ANÁLISIS DE PRECIO UNITARIO
MONTAJE MECANICO ESR-58
Actividad: PINTURA DE CIELO FALSO | Tendido tuberias 1/2" y valvulas - prefabricacion y montaje
Unidad: | ml
Cantidad: | 1
Moneda: Bolivianos
|  |  |  | % | Precio | Precio | Costo
| Descripción | Und. | Cantidad | Productiv. | Improductivo | Productiv. | Total
1.- | MATERIALES
| Disco de desbaste | pza. | 0.25 |  |  | 15 | 3.75
| Alanbre y electrodo | Kg | 2.5 |  |  | 145 | 362.5
[6 empty] | TOTAL MATERIALES | 366.25
2.- | MANO DE OBRA
| Supervisor de Montaje | hr | 0.5 |  |  | 56.7 | 28.35
| Oficial mecanico | hr | 0.5 |  |  | 39.76 | 19.88
| Soldador | hr | 0 |  |  | 36.7 | 0
| Ayudante | hr | 0.5 |  |  | 13.75 | 6.875
[6 empty] | SUBTOTAL MANO DE OBRA | 55.105
| MANO DE OBRA INDIRECTA - % DE MANO DE OBRA DIRECTA |  |  |  |  | 10% | 5.5105
[6 empty] | TOTAL MANO DE OBRA | 60.6155
3.- | EQUIPO, MAQUINARIA Y HERRAMIENTAS
| Camion 20-25 Tn | HR | 0.5 |  |  | 320 | 160
| Maquina de soldadura | HR | 0 |  |  | 45.5 | 0
| generador electrico 200 kVA | HR | 0.5 |  |  | 204 | 102
| Compresor Diesel 150 pcm | HR | 1 |  |  | 45.4 | 45.4
| Torquimetro | HR | 0 |  |  | 30 | 0
| Maquina de corte, biselado | HR | 0 |  |  | 25.4 | 0
| HERRAMIENTAS - % DEL TOTAL DE MANO DE OBRA |  |  |  |  | 5% | 5.786
[6 empty] | TOTAL EQUIPO, MAQUINARIA Y HERRAMIENTAS | 313.186
4.- | RECARGOS
| BENEFICIOS SOCIALES - % DE MANO DE OBRA DIRECTA |  |  |  |  | 71.18% | 39.2237
| IMPUESTO AL VALOR AGREGADO - % DE LA MANO DE OBRA DIRECTA |  |  |  |  | 14.94% | 8.2327
[6 empty] | TOTAL RECARGOS | 47.4564
5.- | GASTOS GENERALES Y ADMINISTRATIVOS
| GASTOS GENERALES - % De 1+2+3 |  |  |  |  | 12% | 88.8062
| GASTOS FINANCIEROS - % DE 1+2+3 |  |  |  |  | 0 | 0
| TRANSPORTE, MANIPULEO Y ALMAC. - % |  |  |  |  | 0 | 0
[6 empty] | TOTAL GASTOS GENERALES Y ADMINISTRATIVOS | 88.8062
6.- | UTILIDAD
| UTILIDAD - % DE 1+2+3 |  |  |  |  | 10% | 74.0052
[6 empty] | TOTAL UTILIDAD | 74.0052
7.- | IMPUESTOS A LAS TRANSACCIONES
| IMPUESTO A LAS TRANSACCIONES - % DE 1+2+3+4+5+6 |  |  |  |  | 3.09% | 29.3649
[6 empty] | TOTAL IMPUESTOS A LAS TRANSACCIONES | 29.3649
[6 empty] | TOTAL PRECIO UNITARIO | 979.68
ANÁLISIS DE PRECIO UNITARIO
MONTAJE MECANICO ESR-58
Actividad: PINTURA DE CIELO FALSO | Tendido tuberias 2 1/2" y valvulas - Acero al Carbono prefabricacion y montaje
Unidad: | ml
Cantidad: | 1
Moneda: Bolivianos
|  |  |  | % | Precio | Precio | Costo
| Descripción | Und. | Cantidad | Productiv. | Improductivo | Productiv. | Total
1.- | MATERIALES
| Disco de desbaste | pza. | 0.25 |  |  | 15 | 3.75
| Alanbre y electrodo | Kg | 2.5 |  |  | 95 | 237.5
[6 empty] | TOTAL MATERIALES | 241.25
2.- | MANO DE OBRA
| Supervisor de Montaje | hr | 2 |  |  | 56.7 | 113.4
| Oficial mecanico | hr | 2 |  |  | 39.76 | 79.52
| Soldador | hr | 1.5 |  |  | 36.7 | 55.05
| Ayudante | hr | 2 |  |  | 13.75 | 27.5
[6 empty] | SUBTOTAL MANO DE OBRA | 275.47
| MANO DE OBRA INDIRECTA - % DE MANO DE OBRA DIRECTA |  |  |  |  | 10% | 27.547
[6 empty] | TOTAL MANO DE OBRA | 303.017
3.- | EQUIPO, MAQUINARIA Y HERRAMIENTAS
| Camion 20-25 Tn | HR | 1 |  |  | 320 | 320
| Maquina de soldadura | HR | 1 |  |  | 45.5 | 45.5
| generador electrico 200 kVA | HR | 1.5 |  |  | 204 | 306
| Compresor Diesel 150 pcm | HR | 1 |  |  | 45.4 | 45.4
| Torquimetro | HR | 1 |  |  | 30 | 30
| Maquina de corte, biselado | HR | 1.5 |  |  | 25.4 | 38.1
| HERRAMIENTAS - % DEL TOTAL DE MANO DE OBRA |  |  |  |  | 5% | 19.2784
[6 empty] | TOTAL EQUIPO, MAQUINARIA Y HERRAMIENTAS | 804.2784
4.- | RECARGOS
| BENEFICIOS SOCIALES - % DE MANO DE OBRA DIRECTA |  |  |  |  | 71.18% | 196.0795
| IMPUESTO AL VALOR AGREGADO - % DE LA MANO DE OBRA DIRECTA |  |  |  |  | 14.94% | 41.1552
[6 empty] | TOTAL RECARGOS | 237.2348
5.- | GASTOS GENERALES Y ADMINISTRATIVOS
| GASTOS GENERALES - % De 1+2+3 |  |  |  |  | 12% | 161.8254
| GASTOS FINANCIEROS - % DE 1+2+3 |  |  |  |  | 0% | 0
| TRANSPORTE, MANIPULEO Y ALMAC. - % |  |  |  |  | 0% | 0
[6 empty] | TOTAL GASTOS GENERALES Y ADMINISTRATIVOS | 161.8254
6.- | UTILIDAD
| UTILIDAD - % DE 1+2+3 |  |  |  |  | 10% | 134.8545
[6 empty] | TOTAL UTILIDAD | 134.8545
7.- | IMPUESTOS A LAS TRANSACCIONES
| IMPUESTO A LAS TRANSACCIONES - % DE 1+2+3+4+5+6 |  |  |  |  | 3.09% | 58.168
[6 empty] | TOTAL IMPUESTOS A LAS TRANSACCIONES | 58.168
[6 empty] | TOTAL PRECIO UNITARIO | 1940.63
ANÁLISIS DE PRECIO UNITARIO
MONTAJE MECANICO ESR-58
Actividad: PINTURA DE CIELO FALSO | Tendido tuberias 1 1/2" y valvulas - Acero al Carbono prefabricacion y montaje
Unidad: | 16
Cantidad: | 1
Moneda: Bolivianos
|  |  |  | % | Precio | Precio | Costo
| Descripción | Und. | Cantidad | Productiv. | Improductivo | Productiv. | Total
1.- | MATERIALES
| Disco de desbaste | pza. | 0.25 |  |  | 15 | 3.75
| Alanbre y electrodo | Kg | 2.5 |  |  | 95 | 237.5
[6 empty] | TOTAL MATERIALES | 241.25
2.- | MANO DE OBRA
| Supervisor de Montaje | hr | 2 |  |  | 56.7 | 113.4
| Oficial mecanico | hr | 2 |  |  | 39.76 | 79.52
| Soldador | hr | 1.5 |  |  | 36.7 | 55.05
| Ayudante | hr | 2 |  |  | 13.75 | 27.5
[6 empty] | SUBTOTAL MANO DE OBRA | 275.47
| MANO DE OBRA INDIRECTA - % DE MANO DE OBRA DIRECTA |  |  |  |  | 5% | 13.7735
[6 empty] | TOTAL MANO DE OBRA | 289.2435
3.- | EQUIPO, MAQUINARIA Y HERRAMIENTAS
| Camion 20-25 Tn | HR | 1 |  |  | 320 | 320
| Maquina de soldadura | HR | 1 |  |  | 45.5 | 45.5
| generador electrico 200 kVA | HR | 1.5 |  |  | 204 | 306
| Compresor Diesel 150 pcm | HR | 1 |  |  | 45.4 | 45.4
| Torquimetro | HR | 1 |  |  | 30 | 30
| Maquina de corte, biselado | HR | 1.5 |  |  | 25.4 | 38.1
| HERRAMIENTAS - % DEL TOTAL DE MANO DE OBRA |  |  |  |  | 5% | 18.5897
[6 empty] | TOTAL EQUIPO, MAQUINARIA Y HERRAMIENTAS | 803.5897
4.- | RECARGOS
| BENEFICIOS SOCIALES - % DE MANO DE OBRA DIRECTA |  |  |  |  | 71.18% | 196.0795
| IMPUESTO AL VALOR AGREGADO - % DE LA MANO DE OBRA DIRECTA |  |  |  |  | 14.94% | 41.1552
[6 empty] | TOTAL RECARGOS | 237.2348
5.- | GASTOS GENERALES Y ADMINISTRATIVOS
| GASTOS GENERALES - % De 1+2+3 |  |  |  |  | 12% | 160.09
| GASTOS FINANCIEROS - % DE 1+2+3 |  |  |  |  | 0% | 0
| TRANSPORTE, MANIPULEO Y ALMAC. - % |  |  |  |  | 0% | 0
[6 empty] | TOTAL GASTOS GENERALES Y ADMINISTRATIVOS | 160.09
6.- | UTILIDAD
| UTILIDAD - % DE 1+2+3 |  |  |  |  | 10% | 133.4083
[6 empty] | TOTAL UTILIDAD | 133.4083
7.- | IMPUESTOS A LAS TRANSACCIONES
| IMPUESTO A LAS TRANSACCIONES - % DE 1+2+3+4+5+6 |  |  |  |  | 3.09% | 57.6228
[6 empty] | TOTAL IMPUESTOS A LAS TRANSACCIONES | 57.6228
[6 empty] | TOTAL PRECIO UNITARIO | 1922.44
ANÁLISIS DE PRECIO UNITARIO
MONTAJE MECANICO ESR-58
Actividad: PINTURA DE CIELO FALSO | Tendido tuberias 2" y vaHvuHas - Acero aH Carbono prefabricacion y montaje
Unidad: | ml
Cantidad: | 1
Moneda: Bolivianos
|  |  |  | % | Precio | Precio | Costo
| Descripción | Und. | Cantidad | Productiv. | Improductivo | Productiv. | Total
1.- | MATERIALES
| Disco de desbaste | pza. | 0.25 |  |  | 15 | 3.75
| Alanbre y electrodo | Kg | 2.5 |  |  | 95 | 237.5
[6 empty] | TOTAL MATERIALES | 241.25
2.- | MANO DE OBRA
| Supervisor de Montaje | hr | 2 |  |  | 56.7 | 113.4
| Oficial mecanico | hr | 2 |  |  | 39.76 | 79.52
| Soldador | hr | 1.5 |  |  | 36.7 | 55.05
| Ayudante | hr | 2 |  |  | 13.75 | 27.5
[6 empty] | SUBTOTAL MANO DE OBRA | 275.47
| MANO DE OBRA INDIRECTA - % DE MANO DE OBRA DIRECTA |  |  |  |  | 10% | 27.547
[6 empty] | TOTAL MANO DE OBRA | 303.017
3.- | EQUIPO, MAQUINARIA Y HERRAMIENTAS
| Camion 20-25 Tn | HR | 1 |  |  | 320 | 320
| Maquina de soldadura | HR | 1 |  |  | 45.5 | 45.5
| generador electrico 200 kVA | HR | 1.5 |  |  | 204 | 306
| Compresor Diesel 150 pcm | HR | 1 |  |  | 45.4 | 45.4
| Torquimetro | HR | 1 |  |  | 30 | 30
| Maquina de corte, biselado | HR | 1.5 |  |  | 25.4 | 38.1
| HERRAMIENTAS - % DEL TOTAL DE MANO DE OBRA |  |  |  |  | 5% | 19.2784
[6 empty] | TOTAL EQUIPO, MAQUINARIA Y HERRAMIENTAS | 804.2784
4.- | RECARGOS
| BENEFICIOS SOCIALES - % DE MANO DE OBRA DIRECTA |  |  |  |  | 71.18% | 196.0795
| IMPUESTO AL VALOR AGREGADO - % DE LA MANO DE OBRA DIRECTA |  |  |  |  | 14.94% | 41.1552
[6 empty] | TOTAL RECARGOS | 237.2348
5.- | GASTOS GENERALES Y ADMINISTRATIVOS
| GASTOS GENERALES - % De 1+2+3 |  |  |  |  | 12% | 161.8254
| GASTOS FINANCIEROS - % DE 1+2+3 |  |  |  |  | 0% | 0
| TRANSPORTE, MANIPULEO Y ALMAC. - % |  |  |  |  | 0% | 0
[6 empty] | TOTAL GASTOS GENERALES Y ADMINISTRATIVOS | 161.8254
6.- | UTILIDAD
| UTILIDAD - % DE 1+2+3 |  |  |  |  | 10% | 134.8545
[6 empty] | TOTAL UTILIDAD | 134.8545
7.- | IMPUESTOS A LAS TRANSACCIONES
| IMPUESTO A LAS TRANSACCIONES - % DE 1+2+3+4+5+6 |  |  |  |  | 3.09% | 58.168
[6 empty] | TOTAL IMPUESTOS A LAS TRANSACCIONES | 58.168
[6 empty] | TOTAL PRECIO UNITARIO | 1940.63
ANÁLISIS DE PRECIO UNITARIO
MONTAJE MECANICO ESR-58
Actividad: PINTURA DE CIELO FALSO | Tendido tuberias 3" y vaHvuHas - Acero aH Carbono prefabricacion y montaje
Unidad: | ml
Cantidad: | 1
Moneda: Bolivianos
|  |  |  | % | Precio | Precio | Costo
| Descripción | Und. | Cantidad | Productiv. | Improductivo | Productiv. | Total
1.- | MATERIALES
| Disco de desbaste | pza. | 0.25 |  |  | 15 | 3.75
| Alanbre y electrodo | Kg | 2.5 |  |  | 95 | 237.5
[6 empty] | TOTAL MATERIALES | 241.25
2.- | MANO DE OBRA
| Supervisor de Montaje | hr | 2 |  |  | 56.7 | 113.4
| Oficial mecanico | hr | 2 |  |  | 39.76 | 79.52
| Soldador | hr | 2 |  |  | 36.7 | 73.4
| Ayudante | hr | 2 |  |  | 13.75 | 27.5
[6 empty] | SUBTOTAL MANO DE OBRA | 293.82
| MANO DE OBRA INDIRECTA - % DE MANO DE OBRA DIRECTA |  |  |  |  | 10% | 29.382
[6 empty] | TOTAL MANO DE OBRA | 323.202
3.- | EQUIPO, MAQUINARIA Y HERRAMIENTAS
| Camion 20-25 Tn | HR | 1.5 |  |  | 320 | 480
| Maquina de soldadura | HR | 2 |  |  | 45.5 | 91
| generador electrico 200 kVA | HR | 2 |  |  | 204 | 408
| Compresor Diesel 150 pcm | HR | 1 |  |  | 45.4 | 45.4
| Torquimetro | HR | 1 |  |  | 30 | 30
| Maquina de corte, biselado | HR | 1.5 |  |  | 25.4 | 38.1
| HERRAMIENTAS - % DEL TOTAL DE MANO DE OBRA |  |  |  |  | 5% | 21.2051
[6 empty] | TOTAL EQUIPO, MAQUINARIA Y HERRAMIENTAS | 1113.7051
4.- | RECARGOS
| BENEFICIOS SOCIALES - % DE MANO DE OBRA DIRECTA |  |  |  |  | 71.18% | 209.1411
| IMPUESTO AL VALOR AGREGADO - % DE LA MANO DE OBRA DIRECTA |  |  |  |  | 14.94% | 43.8967
[6 empty] | TOTAL RECARGOS | 253.0378
5.- | GASTOS GENERALES Y ADMINISTRATIVOS
| GASTOS GENERALES - % De 1+2+3 |  |  |  |  | 12% | 201.3789
| GASTOS FINANCIEROS - % DE 1+2+3 |  |  |  |  | 0% | 0
| TRANSPORTE, MANIPULEO Y ALMAC. - % |  |  |  |  | 0% | 0
[6 empty] | TOTAL GASTOS GENERALES Y ADMINISTRATIVOS | 201.3789
6.- | UTILIDAD
| UTILIDAD - % DE 1+2+3 |  |  |  |  | 10% | 167.8157
[6 empty] | TOTAL UTILIDAD | 167.8157
7.- | IMPUESTOS A LAS TRANSACCIONES
| IMPUESTO A LAS TRANSACCIONES - % DE 1+2+3+4+5+6 |  |  |  |  | 3.09% | 71.082
[6 empty] | TOTAL IMPUESTOS A LAS TRANSACCIONES | 71.082
[6 empty] | TOTAL PRECIO UNITARIO | 2371.47
ANÁLISIS DE PRECIO UNITARIO
MONTAJE MECANICO ESR-58
Actividad: IMPERMEABILIZACIÓN DE LOSA | Tuberia uniones roscada 3/4"
Unidad: | ml
Cantidad: | 1
Moneda: Bolivianos
|  |  |  | % | Precio | Precio | Costo
| Descripción | Und. | Cantidad | Productiv. | Improductivo | Productiv. | Total
1.- | MATERIALES
| Disco de desbaste | pza. | 0.25 |  |  | 15 | 3.75
| Sellador de junta | Kg | 2.5 |  |  | 150 | 375
[6 empty] | TOTAL MATERIALES | 378.75
2.- | MANO DE OBRA
| Supervisor de Montaje | hr | 1 |  |  | 56.7 | 56.7
| Oficial mecanico | hr | 1 |  |  | 39.76 | 39.76
| Montador mecanico | hr | 1 |  |  | 36.7 | 36.7
| Ayudante | hr | 1 |  |  | 13.75 | 13.75
[6 empty] | SUBTOTAL MANO DE OBRA | 146.91
| MANO DE OBRA INDIRECTA - % DE MANO DE OBRA DIRECTA |  |  |  |  | 10% | 14.691
[6 empty] | TOTAL MANO DE OBRA | 161.601
3.- | EQUIPO, MAQUINARIA Y HERRAMIENTAS
| Camion 20-25 Tn | HR | 0.5 |  |  | 320 | 160
| Maquina de soldadura | HR | 0.5 |  |  | 45.5 | 22.75
| generador electrico 200 kVA | HR | 1 |  |  | 204 | 204
| Compresor Diesel 150 pcm | HR | 0.5 |  |  | 45.4 | 22.7
| Torquimetro | HR | 0.5 |  |  | 30 | 15
| Maquina de corte, tarrajadora | HR | 0.5 |  |  | 25.4 | 12.7
| HERRAMIENTAS - % DEL TOTAL DE MANO DE OBRA |  |  |  |  | 5% | 7.3455
[6 empty] | TOTAL EQUIPO, MAQUINARIA Y HERRAMIENTAS | 444.4955
4.- | RECARGOS
| BENEFICIOS SOCIALES - % DE MANO DE OBRA DIRECTA |  |  |  |  | 71.18% | 104.5705
| IMPUESTO AL VALOR AGREGADO - % DE LA MANO DE OBRA DIRECTA |  |  |  |  | 14.94% | 21.9484
[6 empty] | TOTAL RECARGOS | 126.5189
5.- | GASTOS GENERALES Y ADMINISTRATIVOS
| GASTOS GENERALES - % De 1+2+3 |  |  |  |  | 12% | 118.1816
| GASTOS FINANCIEROS - % DE 1+2+3 |  |  |  |  | 0% | 0
| TRANSPORTE, MANIPULEO Y ALMAC. - % |  |  |  |  | 0% | 0
[6 empty] | TOTAL GASTOS GENERALES Y ADMINISTRATIVOS | 118.1816
6.- | UTILIDAD
| UTILIDAD - % DE 1+2+3 |  |  |  |  | 10% | 98.4847
[6 empty] | TOTAL UTILIDAD | 98.4847
7.- | IMPUESTOS A LAS TRANSACCIONES
| IMPUESTO A LAS TRANSACCIONES - % DE 1+2+3+4+5+6 |  |  |  |  | 3.09% | 41.0362
[6 empty] | TOTAL IMPUESTOS A LAS TRANSACCIONES | 41.0362
[6 empty] | TOTAL PRECIO UNITARIO | 1369.07
ANÁLISIS DE PRECIO UNITARIO
MONTAJE MECANICO ESR-58
Actividad: PINTURA LATEX PARA INTERIOR | Tuberia uniones roscada 1/2"
Unidad: | ml
Cantidad: | 1
Moneda: Bolivianos
|  |  |  | % | Precio | Precio | Costo
| Descripción | Und. | Cantidad | Productiv. | Improductivo | Productiv. | Total
1.- | MATERIALES
| Disco de desbaste | pza. | 0.25 |  |  | 15 | 3.75
| Sellador de junta | Kg | 2.5 |  |  | 150 | 375
[6 empty] | TOTAL MATERIALES | 378.75
2.- | MANO DE OBRA
| Supervisor de Montaje | hr | 0.5 |  |  | 56.7 | 28.35
| Oficial mecanico | hr | 0.5 |  |  | 39.76 | 19.88
| Montador mecanico | hr | 0.5 |  |  | 36.7 | 18.35
| Ayudante | hr | 0.5 |  |  | 13.75 | 6.875
[6 empty] | SUBTOTAL MANO DE OBRA | 73.455
| MANO DE OBRA INDIRECTA - % DE MANO DE OBRA DIRECTA |  |  |  |  | 10% | 7.3455
[6 empty] | TOTAL MANO DE OBRA | 80.8005
3.- | EQUIPO, MAQUINARIA Y HERRAMIENTAS
| Camion 20-25 Tn | HR | 0.5 |  |  | 320 | 160
| Maquina de soldadura | HR | 0 |  |  | 45.5 | 0
| generador electrico 200 kVA | HR | 0.5 |  |  | 204 | 102
| Compresor Diesel 150 pcm | HR | 0.5 |  |  | 45.4 | 22.7
| Torquimetro | HR | 0.2 |  |  | 30 | 6
| Maquina de corte, tarrajadora | HR | 0.2 |  |  | 25.4 | 5.08
| HERRAMIENTAS - % DEL TOTAL DE MANO DE OBRA |  |  |  |  | 5% | 3.6728
[6 empty] | TOTAL EQUIPO, MAQUINARIA Y HERRAMIENTAS | 299.4527
4.- | RECARGOS
| BENEFICIOS SOCIALES - % DE MANO DE OBRA DIRECTA |  |  |  |  | 71.18% | 52.2853
| IMPUESTO AL VALOR AGREGADO - % DE LA MANO DE OBRA DIRECTA |  |  |  |  | 14.94% | 10.9742
[6 empty] | TOTAL RECARGOS | 63.2594
5.- | GASTOS GENERALES Y ADMINISTRATIVOS
| GASTOS GENERALES - % De 1+2+3 |  |  |  |  | 5% | 37.9502
| GASTOS FINANCIEROS - % DE 1+2+3 |  |  |  |  | 0% | 0
| TRANSPORTE, MANIPULEO Y ALMAC. - % |  |  |  |  | 0% | 0
[6 empty] | TOTAL GASTOS GENERALES Y ADMINISTRATIVOS | 37.9502
6.- | UTILIDAD
| UTILIDAD - % DE 1+2+3 |  |  |  |  | 0.1 | 75.9003
[6 empty] | TOTAL UTILIDAD | 75.9003
7.- | IMPUESTOS A LAS TRANSACCIONES
| IMPUESTO A LAS TRANSACCIONES - % DE 1+2+3+4+5+6 |  |  |  |  | 0.0309 | 28.9259
[6 empty] | TOTAL IMPUESTOS A LAS TRANSACCIONES | 28.9259
[6 empty] | TOTAL PRECIO UNITARIO | 965.04
ANÁLISIS DE PRECIO UNITARIO
MONTAJE MECANICO ESR-58
Actividad: IMPERMEABILIZACIÓN DE LOSA | Soporteria tuberias y bandejas - Provision y Montaje
Unidad: | Tn
Cantidad: | 1
Moneda: Bolivianos
|  |  |  | % | Precio | Precio | Costo
| Descripción | Und. | Cantidad | Productiv. | Improductivo | Productiv. | Total
1.- | MATERIALES
| GROUT | m3 | 0.015 |  |  | 36289.44 | 544.3416
| ENCOFRADO PARA GROUT | m2 | 0.015 |  |  | 95 | 1.425
| PERFILES METALICOS A36 Normal doble "T" - IPN160 | ml | 1 |  |  | 19.47 | 19.47
| ALAMBRE Y ELECTRODO | kg | 2.5 |  |  | 145 | 362.5
[6 empty] | TOTAL MATERIALES | 927.7366
2.- | MANO DE OBRA
| AYUDANTE (MONTAJE, TORQUEO Y GROUTEADO) | hr | 2.5 |  |  | 13.75 | 34.375
| PEON | hr | 2.5 |  |  | 13.75 | 34.375
| Soldador Estructura / Cortador‐Oxigenista | hr | 4 |  |  | 36.7 | 146.8
| Ayudante Soldador / Amolador | hr | 4 |  |  | 19.85 | 79.4
| SUPERVISOR DE MONTAJE | hr | 4 |  |  | 56.7 | 226.8
| SUPERVISOR DE CALIDAD | hr | 4 |  |  | 39.76 | 159.04
[6 empty] | SUBTOTAL MANO DE OBRA | 680.79
| MANO DE OBRA INDIRECTA - % DE MANO DE OBRA DIRECTA |  |  |  |  | 10% | 68.079
[6 empty] | TOTAL MANO DE OBRA | 748.869
3.- | EQUIPO, MAQUINARIA Y HERRAMIENTAS
| CAMION HIDROGRUA 4 TON | HR | 6 |  |  | 238 | 1428
| CAMIONETA | HR | 1 |  |  | 23 | 23
| SOLDADORA FCAW | HR | 4 |  |  | 5.16 | 20.64
| HERRAMIENTA SOLDADOR | PZA | 1 |  |  | 12 | 12
| HERRAMIENTA MONTAJE Y GROUTING | PZA | 1 |  |  | 12 | 12
| HERRAMIENTAS - % DEL TOTAL DE MANO DE OBRA |  |  |  |  | 5% | 37.4434
[6 empty] | TOTAL EQUIPO, MAQUINARIA Y HERRAMIENTAS | 1533.0835
4.- | RECARGOS
| BENEFICIOS SOCIALES - % DE MANO DE OBRA DIRECTA |  |  |  |  | 71.18% | 484.5863
| IMPUESTO AL VALOR AGREGADO - % DE LA MANO DE OBRA DIRECTA |  |  |  |  | 14.94% | 101.71
[6 empty] | TOTAL RECARGOS | 586.2963
5.- | GASTOS GENERALES Y ADMINISTRATIVOS
| GASTOS GENERALES - % De 1+2+3 |  |  |  |  | 12% | 192.1395
| GASTOS FINANCIEROS - % DE 1+2+3 |  |  |  |  | 0% | 0
| TRANSPORTE, MANIPULEO Y ALMAC. - % |  |  |  |  | 0% | 0
[6 empty] | TOTAL GASTOS GENERALES Y ADMINISTRATIVOS | 192.1395
6.- | UTILIDAD
| UTILIDAD - % DE 1+2+3 |  |  |  |  | 10% | 160.1162
[6 empty] | TOTAL UTILIDAD | 160.1162
7.- | IMPUESTOS A LAS TRANSACCIONES
| IMPUESTO A LAS TRANSACCIONES - % DE 1+2+3+4+5+6 |  |  |  |  | 3.09% | 78.4772
[6 empty] | TOTAL IMPUESTOS A LAS TRANSACCIONES | 78.4772
[6 empty] | TOTAL PRECIO UNITARIO | 2618.19
ANÁLISIS DE PRECIO UNITARIO
MONTAJE MECANICO ESR-58
Actividad: | Pruebas Hidrostaticas
Unidad: | ml
Cantidad: | 1
Moneda: Bolivianos
|  |  |  | % | Precio | Precio | Costo
| Descripción | Und. | Cantidad | Productiv. | Improductivo | Productiv. | Total
1.- | MATERIALES
0
0
[6 empty] | TOTAL MATERIALES | 0
2.- | MANO DE OBRA
| AYUDANTE | hr | 2 |  |  | 13.75 | 27.5
| OFICIAL MECANICO | hr | 1.5 |  |  | 19.85 | 29.775
| SUPERVISOR PRUEBA HIDRAULICA | hr | 2 |  |  | 43.5 | 87
[6 empty] | SUBTOTAL MANO DE OBRA | 144.275
| MANO DE OBRA INDIRECTA - % DE MANO DE OBRA DIRECTA |  |  |  |  | 10% | 14.4275
[6 empty] | TOTAL MANO DE OBRA | 158.7025
3.- | EQUIPO, MAQUINARIA Y HERRAMIENTAS
| Bomba de Pruebas piping 1000-5000 PSI | HR | 1.5 |  |  | 60.17 | 90.255
| MEDIDOR DE PRESION (CON MANOMETROS, MANGUERAS Y CARTA) | HR | 1.5 |  |  | 31.17 | 46.755
| CAMIONETA | HR | 1 |  |  | 23 | 23
| HERRAMIENTA PRUEBA HIDRAULICA | PZA | 1 |  |  | 12 | 12
| HERRAMIENTAS - % DEL TOTAL DE MANO DE OBRA |  |  |  |  | 5% | 7.2138
[6 empty] | TOTAL EQUIPO, MAQUINARIA Y HERRAMIENTAS | 179.2237
4.- | RECARGOS
| BENEFICIOS SOCIALES - % DE MANO DE OBRA DIRECTA |  |  |  |  | 71.18% | 102.6949
| IMPUESTO AL VALOR AGREGADO - % DE LA MANO DE OBRA DIRECTA |  |  |  |  | 14.94% | 21.5547
[6 empty] | TOTAL RECARGOS | 124.2496
5.- | GASTOS GENERALES Y ADMINISTRATIVOS
| GASTOS GENERALES - % De 1+2+3 |  |  |  |  | 10% | 32.3499
| GASTOS FINANCIEROS - % DE 1+2+3 |  |  |  |  | 0% | 0
| TRANSPORTE, MANIPULEO Y ALMAC. - % |  |  |  |  | 0% | 0
[6 empty] | TOTAL GASTOS GENERALES Y ADMINISTRATIVOS | 32.3499
6.- | UTILIDAD
| UTILIDAD - % DE 1+2+3 |  |  |  |  | 15% | 48.5248
[6 empty] | TOTAL UTILIDAD | 48.5248
7.- | IMPUESTOS A LAS TRANSACCIONES
| IMPUESTO A LAS TRANSACCIONES - % DE 1+2+3+4+5+6 |  |  |  |  | 3.09% | 16.3345
[6 empty] | TOTAL IMPUESTOS A LAS TRANSACCIONES | 16.3345
[6 empty] | TOTAL PRECIO UNITARIO | 544.96
ANÁLISIS DE PRECIO UNITARIO
MONTAJE MECANICO ESR-58
Actividad: | END
Unidad: | Jta
Cantidad: | 1
Moneda: Bolivianos
|  |  |  | % | Precio | Precio | Costo
| Descripción | Und. | Cantidad | Productiv. | Improductivo | Productiv. | Total
1.- | MATERIALES
| LIQUIDO REVELADOR PARA TINTA PENETRANTE (SPRAY) | PZA | 0.05 |  |  | 560 | 28
| PELICULA RADIOGRAFICA JPG (PLACA) | PULG | 1 |  |  | 4.2 | 4.2
[6 empty] | TOTAL MATERIALES | 32.2
2.- | MANO DE OBRA
| RADIOLOGO NIVEL II | hr | 2 |  |  | 43.5 | 87
| RADIOLOGO NIVEL I | hr | 2 |  |  | 37.72 | 75.44
0
[6 empty] | SUBTOTAL MANO DE OBRA | 162.44
| MANO DE OBRA INDIRECTA - % DE MANO DE OBRA DIRECTA |  |  |  |  | 10% | 16.244
[6 empty] | TOTAL MANO DE OBRA | 178.684
3.- | EQUIPO, MAQUINARIA Y HERRAMIENTAS
| EQUIPO CON FUENTE DE IRIDIUM -192 | HR | 1 |  |  | 514.5 | 514.5
| LABORATORIO MOVIL PARA PROCESADO DE PELICULA | HR | 1.5 |  |  | 357 | 535.5
| CAMIONETA | HR | 1 |  |  | 23 | 23
| HERRAMIENTAS - % DEL TOTAL DE MANO DE OBRA |  |  |  |  | 5% | 8.9342
[6 empty] | TOTAL EQUIPO, MAQUINARIA Y HERRAMIENTAS | 1081.9342
4.- | RECARGOS
| BENEFICIOS SOCIALES - % DE MANO DE OBRA DIRECTA |  |  |  |  | 71.18% | 115.6248
| IMPUESTO AL VALOR AGREGADO - % DE LA MANO DE OBRA DIRECTA |  |  |  |  | 14.94% | 24.2685
[6 empty] | TOTAL RECARGOS | 139.8933
5.- | GASTOS GENERALES Y ADMINISTRATIVOS
| GASTOS GENERALES - % De 1+2+3 |  |  |  |  | 10% | 129.2818
| GASTOS FINANCIEROS - % DE 1+2+3 |  |  |  |  | 0% | 0
| TRANSPORTE, MANIPULEO Y ALMAC. - % |  |  |  |  | 0% | 0
[6 empty] | TOTAL GASTOS GENERALES Y ADMINISTRATIVOS | 129.2818
6.- | UTILIDAD
| UTILIDAD - % DE 1+2+3 |  |  |  |  | 15% | 193.9227
[6 empty] | TOTAL UTILIDAD | 193.9227
7.- | IMPUESTOS A LAS TRANSACCIONES
| IMPUESTO A LAS TRANSACCIONES - % DE 1+2+3+4+5+6 |  |  |  |  | 3.09% | 54.2578
[6 empty] | TOTAL IMPUESTOS A LAS TRANSACCIONES | 54.2578
[6 empty] | TOTAL PRECIO UNITARIO | 1810.17
ANÁLISIS DE PRECIO UNITARIO
MONTAJE MECANICO ESR-58
Actividad: | Limpieza quimica o decapado inoxidabHe
Unidad: | Jta
Cantidad: | 1
Moneda: Bolivianos
|  |  |  | % | Precio | Precio | Costo
| Descripción | Und. | Cantidad | Productiv. | Improductivo | Productiv. | Total
1.- | MATERIALES
| ACIDO PARA DECAPADO | PZA | 0.05 |  |  | 285 | 14.25
| LIQUIDO PASIVADOR | PZA | 0.05 |  |  | 285 | 14.25
[6 empty] | TOTAL MATERIALES | 28.5
2.- | MANO DE OBRA
| AYUDANTE | hr | 1 |  |  | 13.75 | 13.75
| INSPECTOR DE SOLDADURA NIVEL I | hr | 1 |  |  | 43.5 | 43.5
0
[6 empty] | SUBTOTAL MANO DE OBRA | 57.25
| MANO DE OBRA INDIRECTA - % DE MANO DE OBRA DIRECTA |  |  |  |  | 10% | 5.725
[6 empty] | TOTAL MANO DE OBRA | 62.975
3.- | EQUIPO, MAQUINARIA Y HERRAMIENTAS
| CAMIONETA | HR | 1 |  |  | 23 | 23
| HERRAMIENTAS - % DEL TOTAL DE MANO DE OBRA |  |  |  |  | 5% | 3.1488
[6 empty] | TOTAL EQUIPO, MAQUINARIA Y HERRAMIENTAS | 26.1487
4.- | RECARGOS
| BENEFICIOS SOCIALES - % DE MANO DE OBRA DIRECTA |  |  |  |  | 71.18% | 40.7505
| IMPUESTO AL VALOR AGREGADO - % DE LA MANO DE OBRA DIRECTA |  |  |  |  | 14.94% | 8.5532
[6 empty] | TOTAL RECARGOS | 49.3037
5.- | GASTOS GENERALES Y ADMINISTRATIVOS
| GASTOS GENERALES - % De 1+2+3 |  |  |  |  | 10% | 11.7624
| GASTOS FINANCIEROS - % DE 1+2+3 |  |  |  |  | 0% | 0
| TRANSPORTE, MANIPULEO Y ALMAC. - % |  |  |  |  | 0% | 0
[6 empty] | TOTAL GASTOS GENERALES Y ADMINISTRATIVOS | 11.7624
6.- | UTILIDAD
| UTILIDAD - % DE 1+2+3 |  |  |  |  | 15% | 17.6436
[6 empty] | TOTAL UTILIDAD | 17.6436
7.- | IMPUESTOS A LAS TRANSACCIONES
| IMPUESTO A LAS TRANSACCIONES - % DE 1+2+3+4+5+6 |  |  |  |  | 3.09% | 6.0667
[6 empty] | TOTAL IMPUESTOS A LAS TRANSACCIONES | 6.0667
[6 empty] | TOTAL PRECIO UNITARIO | 202.4
ANÁLISIS DE PRECIO UNITARIO
MONTAJE MECANICO ESR-58
Actividad: | Recubrimiento de Tuberias
Unidad: | m2
Cantidad: | 1
Moneda: Bolivianos
|  |  |  | % | Precio | Precio | Costo
| Descripción | Und. | Cantidad | Productiv. | Improductivo | Productiv. | Total
1.- | MATERIALES
| TAPE TIPO POLIKEN | M2 | 1 |  |  | 315 | 315
| RECUBRIMIENTO PARA HOLIDAY | ML | 1 |  |  | 329 | 329
[6 empty] | TOTAL MATERIALES | 644
2.- | MANO DE OBRA
| AYUDANTE | hr | 1 |  |  | 13.75 | 13.75
| MAESTRO ENCINTADOR | hr | 1 |  |  | 19.85 | 19.85
| SUPERVISOR DE MONTAJE | hr | 1 |  |  | 56.7 | 56.7
[6 empty] | SUBTOTAL MANO DE OBRA | 90.3
| MANO DE OBRA INDIRECTA - % DE MANO DE OBRA DIRECTA |  |  |  |  | 10% | 9.03
[6 empty] | TOTAL MANO DE OBRA | 99.33
3.- | EQUIPO, MAQUINARIA Y HERRAMIENTAS
| EQUIPO HOLIDAY | HR | 0.5 |  |  | 350 | 175
| CAMIONETA | HR | 1 |  |  | 23 | 23
| HERRAMIENTAS - % DEL TOTAL DE MANO DE OBRA |  |  |  |  | 0.05 | 4.9665
[6 empty] | TOTAL EQUIPO, MAQUINARIA Y HERRAMIENTAS | 202.9665
4.- | RECARGOS
| BENEFICIOS SOCIALES - % DE MANO DE OBRA DIRECTA |  |  |  |  | 71.18% | 64.2755
| IMPUESTO AL VALOR AGREGADO - % DE LA MANO DE OBRA DIRECTA |  |  |  |  | 14.94% | 13.4908
[6 empty] | TOTAL RECARGOS | 77.7664
5.- | GASTOS GENERALES Y ADMINISTRATIVOS
| GASTOS GENERALES - % De 1+2+3 |  |  |  |  | 10% | 94.6297
| GASTOS FINANCIEROS - % DE 1+2+3 |  |  |  |  | 0% | 0
| TRANSPORTE, MANIPULEO Y ALMAC. - % |  |  |  |  | 0% | 0
[6 empty] | TOTAL GASTOS GENERALES Y ADMINISTRATIVOS | 94.6297
6.- | UTILIDAD
| UTILIDAD - % DE 1+2+3 |  |  |  |  | 15% | 141.9445
[6 empty] | TOTAL UTILIDAD | 141.9445
7.- | IMPUESTOS A LAS TRANSACCIONES
| IMPUESTO A LAS TRANSACCIONES - % DE 1+2+3+4+5+6 |  |  |  |  | 3.09% | 38.9537
[6 empty] | TOTAL IMPUESTOS A LAS TRANSACCIONES | 38.9537
[6 empty] | TOTAL PRECIO UNITARIO | 1299.59
ANÁLISIS DE PRECIO UNITARIO
MONTAJE MECANICO ESR-58
Actividad: | Recubrimiento de aislante criogenico
Unidad: | m2
Cantidad: | 1
Moneda: Bolivianos
|  |  |  | % | Precio | Precio | Costo
| Descripción | Und. | Cantidad | Productiv. | Improductivo | Productiv. | Total
1.- | MATERIALES
| AISLANTE DE TUBERIAS DE POLIURETANO | M2 | 1 |  |  | 448 | 448
| PROTECCION DE ACERO INOX PARA AISLANTE (0,75MM) | M2 | 1 |  |  | 98.83 | 98.83
0
[6 empty] | TOTAL MATERIALES | 546.83
2.- | MANO DE OBRA
| AYUDANTE | hr | 1.5 |  |  | 13.75 | 20.625
| OFICIAL MECANICO | hr | 1.5 |  |  | 39.76 | 59.64
0
[6 empty] | SUBTOTAL MANO DE OBRA | 80.265
| MANO DE OBRA INDIRECTA - % DE MANO DE OBRA DIRECTA |  |  |  |  | 10% | 8.0265
[6 empty] | TOTAL MANO DE OBRA | 88.2915
3.- | EQUIPO, MAQUINARIA Y HERRAMIENTAS
| CAMIONETA | HR | 1 |  |  | 23 | 23
| HERRAMIENTAS - % DEL TOTAL DE MANO DE OBRA |  |  |  |  | 5% | 4.4146
[6 empty] | TOTAL EQUIPO, MAQUINARIA Y HERRAMIENTAS | 27.4146
4.- | RECARGOS
| BENEFICIOS SOCIALES - % DE MANO DE OBRA DIRECTA |  |  |  |  | 71.18% | 57.1326
| IMPUESTO AL VALOR AGREGADO - % DE LA MANO DE OBRA DIRECTA |  |  |  |  | 14.94% | 11.9916
[6 empty] | TOTAL RECARGOS | 69.1242
5.- | GASTOS GENERALES Y ADMINISTRATIVOS
| GASTOS GENERALES - % De 1+2+3 |  |  |  |  | 10% | 66.2536
| GASTOS FINANCIEROS - % DE 1+2+3 |  |  |  |  | 0% | 0
| TRANSPORTE, MANIPULEO Y ALMAC. - % |  |  |  |  | 0% | 0
[6 empty] | TOTAL GASTOS GENERALES Y ADMINISTRATIVOS | 66.2536
6.- | UTILIDAD
| UTILIDAD - % DE 1+2+3 |  |  |  |  | 15% | 99.3804
[6 empty] | TOTAL UTILIDAD | 99.3804
7.- | IMPUESTOS A LAS TRANSACCIONES
| IMPUESTO A LAS TRANSACCIONES - % DE 1+2+3+4+5+6 |  |  |  |  | 3.09% | 27.7264
[6 empty] | TOTAL IMPUESTOS A LAS TRANSACCIONES | 27.7264
[6 empty] | TOTAL PRECIO UNITARIO | 925.02
ANÁLISIS DE PRECIO UNITARIO
MONTAJE MECANICO ESR-58
Actividad: IMPERMEABILIZACIÓN DE LOSA | Pintura Tuberias y soporteria
Unidad: | m2
Cantidad: | 1
Moneda: Bolivianos
|  |  |  | % | Precio | Precio | Costo
| Descripción | Und. | Cantidad | Productiv. | Improductivo | Productiv. | Total
1.- | MATERIALES
| PINTURA BASE ANTICORROSIVA | KG | 2 |  |  | 14.84 | 29.68
| PINTURA FINAL ANTICORROSIVA | KG | 6 |  |  | 15.264 | 91.584
[6 empty] | TOTAL MATERIALES | 121.264
2.- | MANO DE OBRA
| PINTOR INDUSTRIAL | HR | 1.6 |  |  | 19.85 | 31.76
| AYUDANTE | HR | 1.6 |  |  | 13.75 | 22
| SUPERVISOR DE CALIDAD | HR | 0.5 |  |  | 39.76 | 19.88
[6 empty] | SUBTOTAL MANO DE OBRA | 73.64
| MANO DE OBRA INDIRECTA - % DE MANO DE OBRA DIRECTA |  |  |  |  | 10% | 7.364
[6 empty] | TOTAL MANO DE OBRA | 81.004
3.- | EQUIPO, MAQUINARIA Y HERRAMIENTAS
| COBERTOR Y SOPORTE PARA PINTURA | HR | 2 |  |  | 5.16 | 10.32
| CAMIONETA | HR | 2 |  |  | 23 | 46
| COMPRESOR DE ARENADO | HR | 1 |  |  | 49.38 | 49.38
| COMPRESOR DE PINTURA | HR | 2 |  |  | 36.5 | 73
| HERRAMIENTA PINTURA | PZA | 1 |  |  | 7.74 | 7.74
| HERRAMIENTAS - % DEL TOTAL DE MANO DE OBRA |  |  |  |  | 5% | 3.682
[6 empty] | TOTAL EQUIPO, MAQUINARIA Y HERRAMIENTAS | 190.122
4.- | RECARGOS
| BENEFICIOS SOCIALES - % DE MANO DE OBRA DIRECTA |  |  |  |  | 71.18% | 52.417
| IMPUESTO AL VALOR AGREGADO - % DE LA MANO DE OBRA DIRECTA |  |  |  |  | 14.94% | 11.0018
[6 empty] | TOTAL RECARGOS | 63.4188
5.- | GASTOS GENERALES Y ADMINISTRATIVOS
| GASTOS GENERALES - % De 1+2+3 |  |  |  |  | 12% | 47.0868
| GASTOS FINANCIEROS - % DE 1+2+3 |  |  |  |  | 0 | 0
| TRANSPORTE, MANIPULEO Y ALMAC. - % |  |  |  |  | 0 | 0
[6 empty] | TOTAL GASTOS GENERALES Y ADMINISTRATIVOS | 47.0868
6.- | UTILIDAD
| UTILIDAD - % DE 1+2+3 |  |  |  |  | 10% | 39.239
[6 empty] | TOTAL UTILIDAD | 39.239
7.- | IMPUESTOS A LAS TRANSACCIONES
| IMPUESTO A LAS TRANSACCIONES - % DE 1+2+3+4+5+6 |  |  |  |  | 3.09% | 16.752
[6 empty] | TOTAL IMPUESTOS A LAS TRANSACCIONES | 16.752
[6 empty] | TOTAL PRECIO UNITARIO | 558.89
ANÁLISIS DE PRECIO UNITARIO
MONTAJE MECANICO ESR-58
Actividad: | Limpieza Montaje Mecanico
Unidad: | Glb
Cantidad: | 1
Moneda: Bolivianos
|  |  |  | % | Precio | Precio | Costo
| Descripción | Und. | Cantidad | Productiv. | Improductivo | Productiv. | Total
1.- | MATERIALES
| PEAJES | GBL | 1 |  |  | 200 | 200
| MATERIALES VARIOS | GBL | 1 |  |  | 100 | 100
[6 empty] | TOTAL MATERIALES | 300
2.- | MANO DE OBRA
| AYUDANTE | hr | 30 |  |  | 13.75 | 412.5
| CAPATAZ | hr | 10 |  |  | 27.74 | 277.4
[6 empty] | SUBTOTAL MANO DE OBRA | 689.9
| MANO DE OBRA INDIRECTA - % DE MANO DE OBRA DIRECTA |  |  |  |  | 10% | 68.99
[6 empty] | TOTAL MANO DE OBRA | 758.89
3.- | EQUIPO, MAQUINARIA Y HERRAMIENTAS
| LOW BOY | HR | 20 |  |  | 470.47 | 9409.4
| GRUA | HR | 10 |  |  | 1050 | 10500
| CAMIONETA | HR | 6 |  |  | 23 | 138
| MICROBUS | HR | 6 |  |  | 101 | 606
| CAMION | HR | 10 |  |  | 120 | 1200
| HERRAMIENTAS - % DEL TOTAL DE MANO DE OBRA |  |  |  |  | 5% | 34.495
[6 empty] | TOTAL EQUIPO, MAQUINARIA Y HERRAMIENTAS | 21887.895
4.- | RECARGOS
| BENEFICIOS SOCIALES - % DE MANO DE OBRA DIRECTA |  |  |  |  | 71.18% | 491.0708
| IMPUESTO AL VALOR AGREGADO - % DE LA MANO DE OBRA DIRECTA |  |  |  |  | 14.94% | 103.0711
[6 empty] | TOTAL RECARGOS | 594.1419
5.- | GASTOS GENERALES Y ADMINISTRATIVOS
| GASTOS GENERALES - % De 1+2+3 |  |  |  |  | 12% | 2753.6142
| GASTOS FINANCIEROS - % DE 1+2+3 |  |  |  |  | 0 | 0
| TRANSPORTE, MANIPULEO Y ALMAC. - % |  |  |  |  | 0 | 0
[6 empty] | TOTAL GASTOS GENERALES Y ADMINISTRATIVOS | 2753.6142
6.- | UTILIDAD
| UTILIDAD - % DE 1+2+3 |  |  |  |  | 10% | 2294.6785
[6 empty] | TOTAL UTILIDAD | 2294.6785
7.- | IMPUESTOS A LAS TRANSACCIONES
| IMPUESTO A LAS TRANSACCIONES - % DE 1+2+3+4+5+6 |  |  |  |  | 3.09% | 883.4069
[6 empty] | TOTAL IMPUESTOS A LAS TRANSACCIONES | 883.4069
[6 empty] | TOTAL PRECIO UNITARIO | 29472.63
ANÁLISIS DE PRECIO UNITARIO
PROYECTO: PEM ESTACIONES SATELITALES DE REGASIFICACION
Actividad: | PRECOMISIONADO
Unidad: | Glb
Cantidad: | 1
Moneda: Bolivianos
|  |  |  | % | Precio | Precio | Costo
| Descripción | Und. | Cantidad | Productiv. | Improductivo | Productiv. | Total
1.- | MATERIALES E INSUMOS
| Nitrogeno | kg | 1500 |  |  | 17 | 25500
| Agua | m3 | 18 |  |  | 4.48 | 80.64
0
[6 empty] | TOTAL MATERIALES | 25580.64
2.- | MANO DE OBRA
| Supervisor de PRECOM | hr | 50 |  |  | 1044 | 52200
| Especilista mecanico | hr | 100 |  |  | 185 | 18500
| Ayudante Mecanico | hr | 100 |  |  | 52.6 | 5260
| Especilista Electrico | hr | 100 |  |  | 185 | 18500
| Ayudante Electrico | hr | 100 |  |  | 52 | 5200
| Especilista Instrumentista | hr | 100 |  |  | 185 | 18500
| Ayudante Instrumentista | hr | 100 |  |  | 52 | 5200
| Chofer | hr | 50 |  |  | 13.5 | 675
[6 empty] | SUBTOTAL MANO DE OBRA | 124035
| MANO DE OBRA INDIRECTA - % DE MANO DE OBRA DIRECTA |  |  |  |  | 10% | 1633.5
[6 empty] | TOTAL MANO DE OBRA | 125668.5
3.- | EQUIPO, MAQUINARIA Y HERRAMIENTAS
| Banco de ensayo para el timbrado de las valvulas | PZA | 1 |  |  | 14000 | 14000
| Compresor de aire | PZA | 1 |  |  | 1250 | 1250
| Telurimetro de 4 puntos | PZA | 1 |  |  | 2562.5 | 2562.5
| Megger de aislamiento | PZA | 1 |  |  | 2689.09 | 2689.09
| Multimetro RMS | PZA | 1 |  |  | 157.04 | 157.04
| TTR | PZA | 1 |  |  | 2285.72 | 2285.72
| Hipot | PZA | 1 |  |  | 839.35 | 839.35
| Equipo de inyeccion secundaria de corriente | PZA | 1 |  |  | 2400 | 2400
| Equipo de inyeccion de tension | PZA | 1 |  |  | 2600 | 2600
| Osciloscopia de 4 canales | PZA | 1 |  |  | 325.67 | 325.67
| Cisterna Crigoénica (GNL y N2) | UND | 1 |  |  | 26642.88 | 26642.88
| Camioneta | UND | 1 |  |  | 2333.3333 | 2333.3333
| HERRAMIENTAS - % DEL TOTAL DE MANO DE OBRA |  |  |  |  | 5% | 6821.925
[6 empty] | TOTAL EQUIPO, MAQUINARIA Y HERRAMIENTAS | 64907.5083
4.- | RECARGOS
| BENEFICIOS SOCIALES - % DE MANO DE OBRA DIRECTA |  |  |  |  | 71.18% | 88288.113
| IMPUESTO AL VALOR AGREGADO - % DE LA MANO DE OBRA DIRECTA |  |  |  |  | 14.94% | 18530.829
[6 empty] | TOTAL RECARGOS | 106818.942
5.- | GASTOS GENERALES Y ADMINISTRATIVOS
| GASTOS GENERALES - % De 1+2+3 |  |  |  |  | 12% | 25938.7978
| GASTOS FINANCIEROS - % DE 1+2+3 |  |  |  |  | 0% | 0
| TRANSPORTE, MANIPULEO Y ALMAC. - % |  |  |  |  | 0% | 0
[6 empty] | TOTAL GASTOS GENERALES Y ADMINISTRATIVOS | 25938.7978
6.- | UTILIDAD
| UTILIDAD - % DE 1+2+3 |  |  |  |  | 10% | 21615.6648
[6 empty] | TOTAL UTILIDAD | 21615.6648
7.- | IMPUESTOS A LAS TRANSACCIONES
| IMPUESTO A LAS TRANSACCIONES - % DE 1+2+3+4+5+6 |  |  |  |  | 3.09% | 11449.3786
[6 empty] | TOTAL IMPUESTOS A LAS TRANSACCIONES | 11449.3786
[6 empty] | TOTAL PRECIO UNITARIO | 381979.43
[6 empty] | $US | 54882.102
ANÁLISIS DE PRECIO UNITARIO
PROYECTO: PEM ESTACIONES SATELITALES DE REGASIFICACION
Actividad: | Comisionado
Unidad: | Glb
Cantidad: | 1
Moneda: Bolivianos
|  |  |  | % | Precio | Precio | Costo
| Descripción | Und. | Cantidad | Productiv. | Improductivo | Productiv. | Total
1.- | MATERIALES E INSUMOS
| Nitrogeno | kg | 8000 |  |  | 17 | 136000
| Agua Glicolada | kg | 0 |  |  | 4.48 | 0
0
[6 empty] | TOTAL MATERIALES | 136000
2.- | MANO DE OBRA
| Supervisor de COM | hr | 60 |  |  | 1044 | 62640
| Especilista mecanico | hr | 60 |  |  | 185 | 11100
| Ayudante Mecanico | hr | 60 |  |  | 52.6 | 3156
| Especilista Electrico | hr | 60 |  |  | 185 | 11100
| Ayudante Electrico | hr | 60 |  |  | 52 | 3120
| Especilista Instrumentista | hr | 60 |  |  | 185 | 11100
| Ayudante Instrumentista | hr | 60 |  |  | 52 | 3120
| Chofer | hr | 60 |  |  | 13.5 | 810
[6 empty] | SUBTOTAL MANO DE OBRA | 106146
| MANO DE OBRA INDIRECTA - % DE MANO DE OBRA DIRECTA |  |  |  |  | 10% | 7374
[6 empty] | TOTAL MANO DE OBRA | 113520
3.- | EQUIPO, MAQUINARIA Y HERRAMIENTAS
| Moto Generador | PZA | 1 |  |  | 4800 | 4800
| Pinzas amperimetricas RMS | PZA | 1 |  |  | 107.75 | 107.75
| Multimetro | PZA | 1 |  |  | 157.04 | 157.04
| Secuensimetro | PZA | 1 |  |  | 104 | 104
| Tacometro | PZA | 1 |  |  | 109 | 109
| Analizador de redes | PZA | 1 |  |  | 122.3 | 122.3
| Termometro infrarojo | PZA | 1 |  |  | 114.45 | 114.45
| Camara infrarrojo | PZA | 1 |  |  | 175.35 | 175.35
| Pertiga con detector de media tension | PZA | 1 |  |  | 185.6 | 185.6
| Equipo de inyeccion secundaria de corriente | PZA | 1 |  |  | 2400 | 2400
| Equipo de inyeccion de tension | PZA | 1 |  |  | 2600 | 2600
| Cisterna Crigoénica (GNL y N2) | UND | 1 |  |  | 26642.88 | 26642.88
| Camioneta | PZA | 1 |  |  | 2333.3333 | 2333.3333
| HERRAMIENTAS - % DEL TOTAL DE MANO DE OBRA |  |  |  |  | 5% | 5838.03
[6 empty] | TOTAL EQUIPO, MAQUINARIA Y HERRAMIENTAS | 45689.7333
4.- | RECARGOS
| BENEFICIOS SOCIALES - % DE MANO DE OBRA DIRECTA |  |  |  |  | 71.18% | 75554.7228
| IMPUESTO AL VALOR AGREGADO - % DE LA MANO DE OBRA DIRECTA |  |  |  |  | 14.94% | 15858.2124
[6 empty] | TOTAL RECARGOS | 91412.9352
5.- | GASTOS GENERALES Y ADMINISTRATIVOS
| GASTOS GENERALES - % De 1+2+3 |  |  |  |  | 12% | 35425.168
| GASTOS FINANCIEROS - % DE 1+2+3 |  |  |  |  | 0% | 0
| TRANSPORTE, MANIPULEO Y ALMAC. - % |  |  |  |  | 0% | 0
[6 empty] | TOTAL GASTOS GENERALES Y ADMINISTRATIVOS | 35425.168
6.- | UTILIDAD
| UTILIDAD - % DE 1+2+3 |  |  |  |  | 10% | 21615.6648
[6 empty] | TOTAL UTILIDAD | 21615.6648
7.- | IMPUESTOS A LAS TRANSACCIONES
| IMPUESTO A LAS TRANSACCIONES - % DE 1+2+3+4+5+6 |  |  |  |  | 3.09% | 13709.2022
[6 empty] | TOTAL IMPUESTOS A LAS TRANSACCIONES | 13709.2022
[6 empty] | TOTAL PRECIO UNITARIO | 457372.7
[6 empty] | $US | 65714.4684
ANÁLISIS DE PRECIO UNITARIO
PROYECTO: PEM ESTACIONES SATELITALES DE REGASIFICACION
Actividad: | PUESTA EN MARCHA
Unidad: | GLB
Cantidad: | 1
Moneda: Bolivianos
|  |  |  | % | Precio | Precio | Costo
| Descripción | Und. | Cantidad | Productiv. | Improductivo | Productiv. | Total
1.- | MATERIALES E INSUMOS
| Nitrogeno | kg | 0 |  |  | 35 | 0
| Agua Glicolada | kg | 0 |  |  | 4.48 | 0
[6 empty] | TOTAL MATERIALES | 0
2.- | MANO DE OBRA
| Especilista PEM | hr | 50 |  |  | 1044 | 52200
| Especilista mecanico | hr | 50 |  |  | 240.5 | 12025
| Ayudante Mecanico | hr | 50 |  |  | 68.38 | 3419
| Especilista Electrico | hr | 50 |  |  | 240.5 | 12025
| Ayudante Electrico | hr | 50 |  |  | 67.6 | 3380
| Especilista Instrumentista | hr | 50 |  |  | 240.5 | 12025
| Ayudante Instrumentista | hr | 50 |  |  | 67.6 | 3380
| Chofer | hr | 50 |  |  | 13.5 | 675
0
[6 empty] | SUBTOTAL MANO DE OBRA | 99129
| MANO DE OBRA INDIRECTA - % DE MANO DE OBRA DIRECTA |  |  |  |  | 10% | 9912.9
[6 empty] | TOTAL MANO DE OBRA | 109041.9
3.- | EQUIPO, MAQUINARIA Y HERRAMIENTAS
| Moto generador | Pza | 1 |  |  | 4800 | 4800
| Cisterna Crigoénica (GNL y N2) | UND | 1 |  |  | 26642.88 | 26642.88
| Camioneta | Und. | 1 |  |  | 2333.3333 | 2333.3333
0
| HERRAMIENTAS - % DEL TOTAL DE MANO DE OBRA |  |  |  |  | 5% | 5452.095
[6 empty] | TOTAL EQUIPO, MAQUINARIA Y HERRAMIENTAS | 39228.3083
4.- | RECARGOS
| BENEFICIOS SOCIALES - % DE MANO DE OBRA DIRECTA |  |  |  |  | 71.18% | 70560.0222
| IMPUESTO AL VALOR AGREGADO - % DE LA MANO DE OBRA DIRECTA |  |  |  |  | 14.94% | 14809.8726
[6 empty] | TOTAL RECARGOS | 85369.8948
5.- | GASTOS GENERALES Y ADMINISTRATIVOS
| GASTOS GENERALES - % De 1+2+3 |  |  |  |  | 12% | 17792.425
| GASTOS FINANCIEROS - % DE 1+2+3 |  |  |  |  | 0% | 0
| TRANSPORTE, MANIPULEO Y ALMAC. - % |  |  |  |  | 0% | 0
[6 empty] | TOTAL GASTOS GENERALES Y ADMINISTRATIVOS | 17792.425
6.- | UTILIDAD
| UTILIDAD - % DE 1+2+3 |  |  |  |  | 10% | 14827.0208
[6 empty] | TOTAL UTILIDAD | 14827.0208
7.- | IMPUESTOS A LAS TRANSACCIONES
| IMPUESTO A LAS TRANSACCIONES - % DE 1+2+3+4+5+6 |  |  |  |  | 3.09% | 8227.4201
[6 empty] | TOTAL IMPUESTOS A LAS TRANSACCIONES | 8227.4201
[6 empty] | TOTAL PRECIO UNITARIO | 274486.97
[6 empty] | $US | 39437.783
ANÁLISIS DE PRECIO UNITARIO
PROYECTO: PEM ESTACIONES SATELITALES DE REGASIFICACION
Actividad: IMPERMEABILIZACIÓN DE CUBIERTA | DESMOVILIZACION
Unidad: | GLB
Cantidad: | 1
Moneda: Bolivianos
|  |  |  | % | Precio | Precio | Costo
| Descripción | Und. | Cantidad | Productiv. | Improductivo | Productiv. | Total
1.- | MATERIALES E INSUMOS
| Materiales de Limpieza | GLB | 1 |  |  | 1000 | 1000
0
[6 empty] | TOTAL MATERIALES | 1000
2.- | MANO DE OBRA
| Ayudante | hr | 30 |  |  | 13.5 | 405
| Chofer | hr | 20 |  |  | 15.5 | 310
0
[6 empty] | SUBTOTAL MANO DE OBRA | 715
| MANO DE OBRA INDIRECTA - % DE MANO DE OBRA DIRECTA |  |  |  |  | 10% | 31
[6 empty] | TOTAL MANO DE OBRA | 746
3.- | EQUIPO, MAQUINARIA Y HERRAMIENTAS
| Camion Alzapata | GLB | 1 |  |  | 39964.32 | 39964.32
| Bus de Personal | GLB | 1 |  |  | 10500 | 10500
| Camion con Grua | GLB | 1 |  |  | 8750 | 8750
| Camioneta | GLB | 1 |  |  | 1173 | 1173
0
| HERRAMIENTAS - % DEL TOTAL DE MANO DE OBRA |  |  |  |  | 5% | 17.05
[6 empty] | TOTAL EQUIPO, MAQUINARIA Y HERRAMIENTAS | 60404.37
4.- | RECARGOS
| BENEFICIOS SOCIALES - % DE MANO DE OBRA DIRECTA |  |  |  |  | 71.18% | 220.658
| IMPUESTO AL VALOR AGREGADO - % DE LA MANO DE OBRA DIRECTA |  |  |  |  | 14.94% | 46.314
[6 empty] | TOTAL RECARGOS | 266.972
5.- | GASTOS GENERALES Y ADMINISTRATIVOS
| GASTOS GENERALES - % De 1+2+3 |  |  |  |  | 12% | 7458.0444
| GASTOS FINANCIEROS - % DE 1+2+3 |  |  |  |  | 0% | 0
| TRANSPORTE, MANIPULEO Y ALMAC. - % |  |  |  |  | 0% | 0
[6 empty] | TOTAL GASTOS GENERALES Y ADMINISTRATIVOS | 7458.0444
6.- | UTILIDAD
| UTILIDAD - % DE 1+2+3 |  |  |  |  | 10% | 6215.037
[6 empty] | TOTAL UTILIDAD | 6215.037
7.- | IMPUESTOS A LAS TRANSACCIONES
| IMPUESTO A LAS TRANSACCIONES - % DE 1+2+3+4+5+6 |  |  |  |  | 3.09% | 2351.1941
[6 empty] | TOTAL IMPUESTOS A LAS TRANSACCIONES | 2351.1941
[6 empty] | TOTAL PRECIO UNITARIO | 78441.62
[6 empty] | $US | 11270.3477
ANÁLISIS DE PRECIO UNITARIO
0
Actividad: IMPERMEABILIZACIÓN DE CUBIERTA | DATA BOOKS - PLANOS AS BUILT
Unidad: | GLB
Cantidad: | 1
Moneda: Bolivianos
|  |  |  | % | Precio | Precio | Costo
| Descripción | Und. | Cantidad | Productiv. | Improductivo | Productiv. | Total
1.- | MATERIALES E INSUMOS
| VARIOS (HOAS A4,A3, TINTA, CD) | GLB | 1 |  |  | 5000 | 5000
0
[6 empty] | TOTAL MATERIALES | 5000
2.- | MANO DE OBRA
| CADISTA | hr | 200 |  |  | 28 | 5600
| INGENIERO DE DISEÑO | hr | 100 |  |  | 36.6 | 3660
| CALIDAD | hr | 50 |  |  | 36.6 | 1830
0
[6 empty] | SUBTOTAL MANO DE OBRA | 11090
| MANO DE OBRA INDIRECTA - % DE MANO DE OBRA DIRECTA |  |  |  |  | 5% | 91.5
[6 empty] | TOTAL MANO DE OBRA | 11181.5
3.- | EQUIPO, MAQUINARIA Y HERRAMIENTAS
0
0
| HERRAMIENTAS - % DEL TOTAL DE MANO DE OBRA |  |  |  |  | 5% | 96.075
[6 empty] | TOTAL EQUIPO, MAQUINARIA Y HERRAMIENTAS | 96.075
4.- | RECARGOS
| BENEFICIOS SOCIALES - % DE MANO DE OBRA DIRECTA |  |  |  |  | 71.18% | 1302.594
| IMPUESTO AL VALOR AGREGADO - % DE LA MANO DE OBRA DIRECTA |  |  |  |  | 14.94% | 273.402
[6 empty] | TOTAL RECARGOS | 1575.996
5.- | GASTOS GENERALES Y ADMINISTRATIVOS
| GASTOS GENERALES - % De 1+2+3 |  |  |  |  | 12% | 1953.309
| GASTOS FINANCIEROS - % DE 1+2+3 |  |  |  |  | 0% | 0
| TRANSPORTE, MANIPULEO Y ALMAC. - % |  |  |  |  | 0% | 0
[6 empty] | TOTAL GASTOS GENERALES Y ADMINISTRATIVOS | 1953.309
6.- | UTILIDAD
| UTILIDAD - % DE 1+2+3 |  |  |  |  | 10% | 1627.7575
[6 empty] | TOTAL UTILIDAD | 1627.7575
7.- | IMPUESTOS A LAS TRANSACCIONES
| IMPUESTO A LAS TRANSACCIONES - % DE 1+2+3+4+5+6 |  |  |  |  | 3.09% | 662.3303
[6 empty] | TOTAL IMPUESTOS A LAS TRANSACCIONES | 662.3303
[6 empty] | TOTAL PRECIO UNITARIO | 22096.97
[6 empty] | $US | 3174.852

## 59 DESA (hidden)
ANÁLISIS DE PRECIO UNITARIO
MONTAJE MECANICO ESR-59
Actividad: | MOVILIZACION Y OBRADOR
Unidad: | GBL.
Cantidad: | 1
Moneda: Bolivianos
|  |  |  | % | Precio | Precio | Costo
| Descripción | Und. | Cantidad | Productiv. | Improductivo | Productiv. | Total
1.- | MATERIALES
| MOVILIZACION/DESMOVILIZACION Y CAMPAMENTO | GBL. | 1 |  |  | 783928.447 | 783928.447
[6 empty] | TOTAL MATERIALES | 783928.447
2.- | MANO DE OBRA
0
[6 empty] | SUBTOTAL MANO DE OBRA | 0
| MANO DE OBRA INDIRECTA - % DE MANO DE OBRA DIRECTA |  |  |  |  | 10% | 0
[6 empty] | TOTAL MANO DE OBRA | 0
3.- | EQUIPO, MAQUINARIA Y HERRAMIENTAS
0
| HERRAMIENTAS - % DEL TOTAL DE MANO DE OBRA |  |  |  |  | 5% | 0
[6 empty] | TOTAL EQUIPO, MAQUINARIA Y HERRAMIENTAS | 0
4.- | RECARGOS
| BENEFICIOS SOCIALES - % DE MANO DE OBRA DIRECTA |  |  |  |  | 71.18% | 0
| IMPUESTO AL VALOR AGREGADO - % DE LA MANO DE OBRA DIRECTA |  |  |  |  | 14.94% | 0
[6 empty] | TOTAL RECARGOS | 0
5.- | GASTOS GENERALES Y ADMINISTRATIVOS
| GASTOS GENERALES - % De 1+2+3 |  |  |  |  | 12% | 94071.4136
| GASTOS FINANCIEROS - % DE 1+2+3 |  |  |  |  | 0 | 0
| TRANSPORTE, MANIPULEO Y ALMAC. - % |  |  |  |  | 0 | 0
[6 empty] | TOTAL GASTOS GENERALES Y ADMINISTRATIVOS | 94071.4136
6.- | UTILIDAD
| UTILIDAD - % DE 1+2+3 |  |  |  |  | 10% | 78392.8447
[6 empty] | TOTAL UTILIDAD | 78392.8447
7.- | IMPUESTOS A LAS TRANSACCIONES
| IMPUESTO A LAS TRANSACCIONES - % DE 1+2+3+4+5+6 |  |  |  |  | 3.09% | 29552.5346
[6 empty] | TOTAL IMPUESTOS A LAS TRANSACCIONES | 29552.5346
[6 empty] | TOTAL PRECIO UNITARIO | 985945.24
ANÁLISIS DE PRECIO UNITARIO
MONTAJE MECANICO ESR-59
Actividad: | Tanques GNL - Traslado y Montaje
Unidad: | Tn
Cantidad: | 1
Moneda: Bolivianos
|  |  |  | % | Precio | Precio | Costo
| Descripción | Und. | Cantidad | Productiv. | Improductivo | Productiv. | Total
1.- | MATERIALES
| GROUT | m3 | 0.0625 |  |  | 36289.44 | 2268.09
| ENCOFRADO PARA GROUT | m2 | 0.0625 |  |  | 95 | 5.9375
[6 empty] | TOTAL MATERIALES | 2274.0275
2.- | MANO DE OBRA
| AYUDANTE (TORQUEO Y GROUTEADO) | hr | 0.25 |  |  | 13.75 | 3.4375
| PEON | hr | 0.74074 |  |  | 13.75 | 10.1852
| SUPERVISOR DE MONTAJE | hr | 0.12346 |  |  | 56.7 | 7
| SUPERVISOR DE CALIDAD | hr | 0.12346 |  |  | 39.76 | 4.9086
[6 empty] | SUBTOTAL MANO DE OBRA | 25.5313
| MANO DE OBRA INDIRECTA - % DE MANO DE OBRA DIRECTA |  |  |  |  | 10% | 2.5531
[6 empty] | TOTAL MANO DE OBRA | 28.0845
3.- | EQUIPO, MAQUINARIA Y HERRAMIENTAS
| GRUA 50 TN | HR | 4.9133 |  |  | 1050 | 5159
| LOW BOY | HR | 7.4 |  |  | 470.47 | 3481.478
| CAMIONETA | HR | 0.5 |  |  | 23 | 11.5
| HERRAMIENTA MONTAJE Y GROUTING | GLB | 1 |  |  | 6 | 6
| HERRAMIENTAS - % DEL TOTAL DE MANO DE OBRA |  |  |  |  | 5% | 1.2766
[6 empty] | TOTAL EQUIPO, MAQUINARIA Y HERRAMIENTAS | 8659.2546
4.- | RECARGOS
| BENEFICIOS SOCIALES - % DE MANO DE OBRA DIRECTA |  |  |  |  | 71.18% | 18.1732
| IMPUESTO AL VALOR AGREGADO - % DE LA MANO DE OBRA DIRECTA |  |  |  |  | 14.94% | 3.8144
[6 empty] | TOTAL RECARGOS | 21.9876
5.- | GASTOS GENERALES Y ADMINISTRATIVOS
| GASTOS GENERALES - % De 1+2+3 |  |  |  |  | 12% | 1315.364
| GASTOS FINANCIEROS - % DE 1+2+3 |  |  |  |  | 0 | 0
| TRANSPORTE, MANIPULEO Y ALMAC. - % |  |  |  |  | 0 | 0
[6 empty] | TOTAL GASTOS GENERALES Y ADMINISTRATIVOS | 1315.364
6.- | UTILIDAD
| UTILIDAD - % DE 1+2+3 |  |  |  |  | 10% | 1096.1367
[6 empty] | TOTAL UTILIDAD | 1096.1367
7.- | IMPUESTOS A LAS TRANSACCIONES
| IMPUESTO A LAS TRANSACCIONES - % DE 1+2+3+4+5+6 |  |  |  |  | 3.09% | 413.901
[6 empty] | TOTAL IMPUESTOS A LAS TRANSACCIONES | 413.901
[6 empty] | TOTAL PRECIO UNITARIO | 13808.76
ANÁLISIS DE PRECIO UNITARIO
MONTAJE MECANICO ESR-59
Actividad: REPOSICION DE ENCAHAPE DE MADERA PARA PUERTAS DE BAÑO | Equipos Menores - Traslado y Montaje
Unidad: | Tn
Cantidad: | 1
Moneda: Bolivianos
|  |  |  | % | Precio | Precio | Costo
| Descripción | Und. | Cantidad | Productiv. | Improductivo | Productiv. | Total
1.- | MATERIALES
| GROUT | m3 | 0.03125 |  |  | 36289.44 | 1134.045
| ENCOFRADO PARA GROUT | m2 | 0.03125 |  |  | 95 | 2.9688
[6 empty] | TOTAL MATERIALES | 1137.0138
2.- | MANO DE OBRA
| AYUDANTE (MONTAJE, TORQUEO Y GROUTEADO) | hr | 1 |  |  | 13.75 | 13.75
| PEON | hr | 1 |  |  | 13.75 | 13.75
| SUPERVISOR DE MONTAJE | hr | 0.12346 |  |  | 56.7 | 7
| SUPERVISOR DE CALIDAD | hr | 0.12346 |  |  | 39.76 | 4.9086
[6 empty] | SUBTOTAL MANO DE OBRA | 39.4086
| MANO DE OBRA INDIRECTA - % DE MANO DE OBRA DIRECTA |  |  |  |  | 10% | 3.9409
[6 empty] | TOTAL MANO DE OBRA | 43.3495
3.- | EQUIPO, MAQUINARIA Y HERRAMIENTAS
| GRUA 20 TN | HR | 1.2333 |  |  | 410 | 505.6667
| LOW BOY | HR | 1.85 |  |  | 470.47 | 870.3695
| CAMIONETA | HR | 0.5 |  |  | 23 | 11.5
| HERRAMIENTA MONTAJE Y GROUTING | PZA | 1 |  |  | 12 | 12
| HERRAMIENTAS - % DEL TOTAL DE MANO DE OBRA |  |  |  |  | 5% | 1.9704
[6 empty] | TOTAL EQUIPO, MAQUINARIA Y HERRAMIENTAS | 1401.5066
4.- | RECARGOS
| BENEFICIOS SOCIALES - % DE MANO DE OBRA DIRECTA |  |  |  |  | 71.18% | 28.0511
| IMPUESTO AL VALOR AGREGADO - % DE LA MANO DE OBRA DIRECTA |  |  |  |  | 14.94% | 5.8877
[6 empty] | TOTAL RECARGOS | 33.9387
5.- | GASTOS GENERALES Y ADMINISTRATIVOS
| GASTOS GENERALES - % De 1+2+3 |  |  |  |  | 12% | 309.8244
| GASTOS FINANCIEROS - % DE 1+2+3 |  |  |  |  | 0 | 0
| TRANSPORTE, MANIPULEO Y ALMAC. - % |  |  |  |  | 0 | 0
[6 empty] | TOTAL GASTOS GENERALES Y ADMINISTRATIVOS | 309.8244
6.- | UTILIDAD
| UTILIDAD - % DE 1+2+3 |  |  |  |  | 10% | 258.187
[6 empty] | TOTAL UTILIDAD | 258.187
7.- | IMPUESTOS A LAS TRANSACCIONES
| IMPUESTO A LAS TRANSACCIONES - % DE 1+2+3+4+5+6 |  |  |  |  | 3.09% | 98.38
[6 empty] | TOTAL IMPUESTOS A LAS TRANSACCIONES | 98.38
[6 empty] | TOTAL PRECIO UNITARIO | 3282.2
ANÁLISIS DE PRECIO UNITARIO
MONTAJE MECANICO ESR-59
Actividad: IMPERMEABILIZACIÓN DE CUBIERTA | Replanteo topografico
Unidad: | M2
Cantidad: | 1
Moneda: Bolivianos
|  |  |  | % | Precio | Precio | Costo
| Descripción | Und. | Cantidad | Productiv. | Improductivo | Productiv. | Total
1.- | MATERIALES
| MADERA PARA CONSTRUCCION | P2 | 0.15 |  |  | 9.5 | 1.425
| CLAVOS DE 2" | KG | 0.01 |  |  | 15 | 0.15
| PINTURA PARA DEMARCACION | LT | 0.05 |  |  | 14 | 0.7
[6 empty] | TOTAL MATERIALES | 2.275
2.- | MANO DE OBRA
| MAESTRO ALBAÑIL | hr | 0.00392 |  |  | 19.85 | 0.077813
| TOPOGRAFIO | hr | 0.00392 |  |  | 37.72 | 0.14786
| ALARIFE | hr | 0.00392 |  |  | 13.75 | 0.0539
| SUPERVISOR DE CONSTRUCCION | hr | 0.00392 |  |  | 43.5 | 0.17052
[6 empty] | SUBTOTAL MANO DE OBRA | 0.4501
| MANO DE OBRA INDIRECTA - % DE MANO DE OBRA DIRECTA |  |  |  |  | 10% | 0.04501
[6 empty] | TOTAL MANO DE OBRA | 0.49511
3.- | EQUIPO, MAQUINARIA Y HERRAMIENTAS
| ESTACION TOTAL | HR | 0.00392 |  |  | 4.95 | 0.019404
| CAMIONETA | HR | 0.00392 |  |  | 23 | 0.090161
| HERRAMIENTAS - % DEL TOTAL DE MANO DE OBRA |  |  |  |  | 5% | 0.022505
[6 empty] | TOTAL EQUIPO, MAQUINARIA Y HERRAMIENTAS | 0.13207
4.- | RECARGOS
| BENEFICIOS SOCIALES - % DE MANO DE OBRA DIRECTA |  |  |  |  | 71.18% | 0.32038
| IMPUESTO AL VALOR AGREGADO - % DE LA MANO DE OBRA DIRECTA |  |  |  |  | 14.94% | 0.067245
[6 empty] | TOTAL RECARGOS | 0.38762
5.- | GASTOS GENERALES Y ADMINISTRATIVOS
| GASTOS GENERALES - % De 1+2+3 |  |  |  |  | 12% | 0.34826
| GASTOS FINANCIEROS - % DE 1+2+3 |  |  |  |  | 0 | 0
| TRANSPORTE, MANIPULEO Y ALMAC. - % |  |  |  |  | 0 | 0
[6 empty] | TOTAL GASTOS GENERALES Y ADMINISTRATIVOS | 0.34826
6.- | UTILIDAD
| UTILIDAD - % DE 1+2+3 |  |  |  |  | 10% | 0.29022
[6 empty] | TOTAL UTILIDAD | 0.29022
7.- | IMPUESTOS A LAS TRANSACCIONES
| IMPUESTO A LAS TRANSACCIONES - % DE 1+2+3+4+5+6 |  |  |  |  | 3.09% | 0.12138
[6 empty] | TOTAL IMPUESTOS A LAS TRANSACCIONES | 0.12138
[6 empty] | TOTAL PRECIO UNITARIO | 4.05
ANÁLISIS DE PRECIO UNITARIO
MONTAJE MECANICO ESR-59
Actividad: | Tendido tuberias 2" y valvulas - prefabricacion y montaje
Unidad: | ml
Cantidad: | 1
Moneda: Bolivianos
|  |  |  | % | Precio | Precio | Costo
| Descripción | Und. | Cantidad | Productiv. | Improductivo | Productiv. | Total
1.- | MATERIALES
| Disco de desbaste | pza. | 0.25 |  |  | 15 | 3.75
| Alanbre y electrodo | Kg | 2.5 |  |  | 145 | 362.5
[6 empty] | TOTAL MATERIALES | 366.25
2.- | MANO DE OBRA
| Supervisor de Montaje | hr | 3 |  |  | 56.7 | 170.1 | seguridad
| Oficial mecanico | hr | 2 |  |  | 39.76 | 79.52
| Soldador | hr | 2 |  |  | 36.7 | 73.4
| Ayudante | hr | 3 |  |  | 13.75 | 41.25
[6 empty] | SUBTOTAL MANO DE OBRA | 364.27
| MANO DE OBRA INDIRECTA - % DE MANO DE OBRA DIRECTA |  |  |  |  | 10% | 36.427
[6 empty] | TOTAL MANO DE OBRA | 400.697
3.- | EQUIPO, MAQUINARIA Y HERRAMIENTAS
| Camion 20-25 Tn | HR | 3 |  |  | 320 | 960
| Maquina de soldadura | HR | 2 |  |  | 45.5 | 91
| generador electrico 200 kVA | HR | 3 |  |  | 204 | 612
| Compresor Diesel 150 pcm | HR | 0.5 |  |  | 45.4 | 22.7
| Torquimetro | HR | 0.5 |  |  | 30 | 15
| Maquina de corte, biselado | HR | 1 |  |  | 25.4 | 25.4
| HERRAMIENTAS - % DEL TOTAL DE MANO DE OBRA |  |  |  |  | 5% | 38.2484
[6 empty] | TOTAL EQUIPO, MAQUINARIA Y HERRAMIENTAS | 1764.3484
4.- | RECARGOS
| BENEFICIOS SOCIALES - % DE MANO DE OBRA DIRECTA |  |  |  |  | 71.18% | 259.2874
| IMPUESTO AL VALOR AGREGADO - % DE LA MANO DE OBRA DIRECTA |  |  |  |  | 14.94% | 54.4219
[6 empty] | TOTAL RECARGOS | 313.7093
5.- | GASTOS GENERALES Y ADMINISTRATIVOS
| GASTOS GENERALES - % De 1+2+3 |  |  |  |  | 12% | 303.7554
| GASTOS FINANCIEROS - % DE 1+2+3 |  |  |  |  | 0 | 0
| TRANSPORTE, MANIPULEO Y ALMAC. - % |  |  |  |  | 0 | 0
[6 empty] | TOTAL GASTOS GENERALES Y ADMINISTRATIVOS | 303.7554
6.- | UTILIDAD |  |  |  |  | 0
| UTILIDAD - % DE 1+2+3 |  |  |  |  | 10% | 253.1295
[6 empty] | TOTAL UTILIDAD | 253.1295
7.- | IMPUESTOS A LAS TRANSACCIONES
| IMPUESTO A LAS TRANSACCIONES - % DE 1+2+3+4+5+6 |  |  |  |  | 3.09% | 110.7464
[6 empty] | TOTAL IMPUESTOS A LAS TRANSACCIONES | 110.7464
[6 empty] | TOTAL PRECIO UNITARIO | 3512.64
ANÁLISIS DE PRECIO UNITARIO
MONTAJE MECANICO ESR-59
Actividad: REPOSICION DE ENCAHAPE DE MADERA PARA PUERTAS DE BAÑO | Tendido tuberias 1" y valvulas - prefabricacion y montaje
Unidad: | ml
Cantidad: | 1
Moneda: Bolivianos
|  |  |  | % | Precio | Precio | Costo
| Descripción | Und. | Cantidad | Productiv. | Improductivo | Productiv. | Total
1.- | MATERIALES
| Disco de desbaste | pza. | 0.25 |  |  | 15 | 3.75
| Alanbre y electrodo | Kg | 2.5 |  |  | 145 | 362.5
[6 empty] | TOTAL MATERIALES | 366.25
2.- | MANO DE OBRA
| Supervisor de Montaje | hr | 2 |  |  | 56.7 | 113.4
| Oficial mecanico | hr | 1 |  |  | 39.76 | 39.76
| Soldador | hr | 1 |  |  | 36.7 | 36.7
| Ayudante | hr | 2 |  |  | 13.75 | 27.5
[6 empty] | SUBTOTAL MANO DE OBRA | 217.36
| MANO DE OBRA INDIRECTA - % DE MANO DE OBRA DIRECTA |  |  |  |  | 10% | 21.736
[6 empty] | TOTAL MANO DE OBRA | 239.096
3.- | EQUIPO, MAQUINARIA Y HERRAMIENTAS
| Camion 20-25 Tn | HR | 0.5 |  |  | 320 | 160
| Maquina de soldadura | HR | 1 |  |  | 45.5 | 45.5
| generador electrico 200 kVA | HR | 1 |  |  | 204 | 204
| Compresor Diesel 150 pcm | HR | 0.5 |  |  | 45.4 | 22.7
| Torquimetro | HR | 0.5 |  |  | 30 | 15
| Maquina de corte, biselado | HR | 1 |  |  | 25.4 | 25.4
| HERRAMIENTAS - % DEL TOTAL DE MANO DE OBRA |  |  |  |  | 5% | 22.8228
[6 empty] | TOTAL EQUIPO, MAQUINARIA Y HERRAMIENTAS | 495.4228
4.- | RECARGOS
| BENEFICIOS SOCIALES - % DE MANO DE OBRA DIRECTA |  |  |  |  | 71.18% | 154.7168
| IMPUESTO AL VALOR AGREGADO - % DE LA MANO DE OBRA DIRECTA |  |  |  |  | 14.94% | 32.4736
[6 empty] | TOTAL RECARGOS | 187.1904
5.- | GASTOS GENERALES Y ADMINISTRATIVOS
| GASTOS GENERALES - % De 1+2+3 |  |  |  |  | 12% | 132.0923
| GASTOS FINANCIEROS - % DE 1+2+3 |  |  |  |  | 0% | 0
| TRANSPORTE, MANIPULEO Y ALMAC. - % |  |  |  |  | 0% | 0
[6 empty] | TOTAL GASTOS GENERALES Y ADMINISTRATIVOS | 132.0923
6.- | UTILIDAD
| UTILIDAD - % DE 1+2+3 |  |  |  |  | 10% | 110.0769
[6 empty] | TOTAL UTILIDAD | 110.0769
7.- | IMPUESTOS A LAS TRANSACCIONES
| IMPUESTO A LAS TRANSACCIONES - % DE 1+2+3+4+5+6 |  |  |  |  | 3.09% | 47.281
[6 empty] | TOTAL IMPUESTOS A LAS TRANSACCIONES | 47.281
[6 empty] | TOTAL PRECIO UNITARIO | 1577.41
ANÁLISIS DE PRECIO UNITARIO
MONTAJE MECANICO ESR-59
Actividad: IMPERMEABILIZACIÓN DE CUBIERTA | Tendido tuberias 1 1/2" y valvulas - prefabricacion y montaje
Unidad: | ml
Cantidad: | 1
Moneda: Bolivianos
|  |  |  | % | Precio | Precio | Costo
| Descripción | Und. | Cantidad | Productiv. | Improductivo | Productiv. | Total
1.- | MATERIALES
| Disco de desbaste | pza. | 0.25 |  |  | 15 | 3.75
| Alanbre y electrodo | Kg | 2.5 |  |  | 145 | 362.5
[6 empty] | TOTAL MATERIALES | 366.25
2.- | MANO DE OBRA
| Supervisor de Montaje | hr | 3 |  |  | 56.7 | 170.1
| Oficial mecanico | hr | 2 |  |  | 39.76 | 79.52
| Soldador | hr | 2 |  |  | 36.7 | 73.4
| Ayudante | hr | 3 |  |  | 13.75 | 41.25
[6 empty] | SUBTOTAL MANO DE OBRA | 364.27
| MANO DE OBRA INDIRECTA - % DE MANO DE OBRA DIRECTA |  |  |  |  | 10% | 36.427
[6 empty] | TOTAL MANO DE OBRA | 400.697
3.- | EQUIPO, MAQUINARIA Y HERRAMIENTAS
| Camion 20-25 Tn | HR | 3 |  |  | 320 | 960
| Maquina de soldadura | HR | 2 |  |  | 45.5 | 91
| generador electrico 200 kVA | HR | 3 |  |  | 204 | 612
| Compresor Diesel 150 pcm | HR | 0.5 |  |  | 45.4 | 22.7
| Torquimetro | HR | 0.5 |  |  | 30 | 15
| Maquina de corte, biselado | HR | 1.5 |  |  | 25.4 | 38.1
| HERRAMIENTAS - % DEL TOTAL DE MANO DE OBRA |  |  |  |  | 5% | 38.2484
[6 empty] | TOTAL EQUIPO, MAQUINARIA Y HERRAMIENTAS | 1777.0484
4.- | RECARGOS
| BENEFICIOS SOCIALES - % DE MANO DE OBRA DIRECTA |  |  |  |  | 71.18% | 259.2874
| IMPUESTO AL VALOR AGREGADO - % DE LA MANO DE OBRA DIRECTA |  |  |  |  | 14.94% | 54.4219
[6 empty] | TOTAL RECARGOS | 313.7093
5.- | GASTOS GENERALES Y ADMINISTRATIVOS
| GASTOS GENERALES - % De 1+2+3 |  |  |  |  | 12% | 305.2794
| GASTOS FINANCIEROS - % DE 1+2+3 |  |  |  |  | 0% | 0
| TRANSPORTE, MANIPULEO Y ALMAC. - % |  |  |  |  | 0% | 0
[6 empty] | TOTAL GASTOS GENERALES Y ADMINISTRATIVOS | 305.2794
6.- | UTILIDAD
| UTILIDAD - % DE 1+2+3 |  |  |  |  | 10% | 254.3995
[6 empty] | TOTAL UTILIDAD | 254.3995
7.- | IMPUESTOS A LAS TRANSACCIONES
| IMPUESTO A LAS TRANSACCIONES - % DE 1+2+3+4+5+6 |  |  |  |  | 3.09% | 105.5972
[6 empty] | TOTAL IMPUESTOS A LAS TRANSACCIONES | 105.5972
[6 empty] | TOTAL PRECIO UNITARIO | 3522.98
ANÁLISIS DE PRECIO UNITARIO
MONTAJE MECANICO ESR-59
Actividad: RETIRO DE CIELO FALSO AREA DE COCINETA | Tendido tuberias 3/4" y valvulas - prefabricacion y montaje
Unidad: | ml
Cantidad: | 1
Moneda: Bolivianos
|  |  |  | % | Precio | Precio | Costo
| Descripción | Und. | Cantidad | Productiv. | Improductivo | Productiv. | Total
1.- | MATERIALES
| Disco de desbaste | pza. | 0.25 |  |  | 15 | 3.75
| Alanbre y electrodo | Kg | 2.5 |  |  | 145 | 362.5
[6 empty] | TOTAL MATERIALES | 366.25
2.- | MANO DE OBRA
| Supervisor de Montaje | hr | 0.5 |  |  | 56.7 | 28.35
| Oficial mecanico | hr | 0.5 |  |  | 39.76 | 19.88
| Soldador | hr | 0.5 |  |  | 36.7 | 18.35
| Ayudante | hr | 0.5 |  |  | 13.75 | 6.875
[6 empty] | SUBTOTAL MANO DE OBRA | 73.455
| MANO DE OBRA INDIRECTA - % DE MANO DE OBRA DIRECTA |  |  |  |  | 10% | 7.3455
[6 empty] | TOTAL MANO DE OBRA | 80.8005
3.- | EQUIPO, MAQUINARIA Y HERRAMIENTAS
| Camion 20-25 Tn | HR | 0.5 |  |  | 320 | 160
| Maquina de soldadura | HR | 1 |  |  | 45.5 | 45.5
| generador electrico 200 kVA | HR | 1 |  |  | 204 | 204
| Compresor Diesel 150 pcm | HR | 0.5 |  |  | 45.4 | 22.7
| Torquimetro | HR | 0.5 |  |  | 30 | 15
| Maquina de corte, biselado | HR | 1 |  |  | 25.4 | 25.4
| HERRAMIENTAS - % DEL TOTAL DE MANO DE OBRA |  |  |  |  | 5% | 7.7128
[6 empty] | TOTAL EQUIPO, MAQUINARIA Y HERRAMIENTAS | 480.3128
4.- | RECARGOS
| BENEFICIOS SOCIALES - % DE MANO DE OBRA DIRECTA |  |  |  |  | 71.18% | 52.2853
| IMPUESTO AL VALOR AGREGADO - % DE LA MANO DE OBRA DIRECTA |  |  |  |  | 14.94% | 10.9742
[6 empty] | TOTAL RECARGOS | 63.2594
5.- | GASTOS GENERALES Y ADMINISTRATIVOS
| GASTOS GENERALES - % De 1+2+3 |  |  |  |  | 12% | 111.2836
| GASTOS FINANCIEROS - % DE 1+2+3 |  |  |  |  | 0% | 0
| TRANSPORTE, MANIPULEO Y ALMAC. - % |  |  |  |  | 0% | 0
[6 empty] | TOTAL GASTOS GENERALES Y ADMINISTRATIVOS | 111.2836
6.- | UTILIDAD
| UTILIDAD - % DE 1+2+3 |  |  |  |  | 10% | 92.7363
[6 empty] | TOTAL UTILIDAD | 92.7363
7.- | IMPUESTOS A LAS TRANSACCIONES
| IMPUESTO A LAS TRANSACCIONES - % DE 1+2+3+4+5+6 |  |  |  |  | 3.09% | 36.9145
[6 empty] | TOTAL IMPUESTOS A LAS TRANSACCIONES | 36.9145
[6 empty] | TOTAL PRECIO UNITARIO | 1231.56
ANÁLISIS DE PRECIO UNITARIO
MONTAJE MECANICO ESR-59
Actividad: PINTURA DE CIELO FALSO | Tendido tuberias 1/2" y valvulas - prefabricacion y montaje
Unidad: | ml
Cantidad: | 1
Moneda: Bolivianos
|  |  |  | % | Precio | Precio | Costo
| Descripción | Und. | Cantidad | Productiv. | Improductivo | Productiv. | Total
1.- | MATERIALES
| Disco de desbaste | pza. | 0.25 |  |  | 15 | 3.75
| Alanbre y electrodo | Kg | 2.5 |  |  | 145 | 362.5
[6 empty] | TOTAL MATERIALES | 366.25
2.- | MANO DE OBRA
| Supervisor de Montaje | hr | 0.5 |  |  | 56.7 | 28.35
| Oficial mecanico | hr | 0.5 |  |  | 39.76 | 19.88
| Soldador | hr | 0 |  |  | 36.7 | 0
| Ayudante | hr | 0.5 |  |  | 13.75 | 6.875
[6 empty] | SUBTOTAL MANO DE OBRA | 55.105
| MANO DE OBRA INDIRECTA - % DE MANO DE OBRA DIRECTA |  |  |  |  | 10% | 5.5105
[6 empty] | TOTAL MANO DE OBRA | 60.6155
3.- | EQUIPO, MAQUINARIA Y HERRAMIENTAS
| Camion 20-25 Tn | HR | 0.5 |  |  | 320 | 160
| Maquina de soldadura | HR | 0 |  |  | 45.5 | 0
| generador electrico 200 kVA | HR | 0.5 |  |  | 204 | 102
| Compresor Diesel 150 pcm | HR | 1 |  |  | 45.4 | 45.4
| Torquimetro | HR | 0 |  |  | 30 | 0
| Maquina de corte, biselado | HR | 0 |  |  | 25.4 | 0
| HERRAMIENTAS - % DEL TOTAL DE MANO DE OBRA |  |  |  |  | 5% | 5.786
[6 empty] | TOTAL EQUIPO, MAQUINARIA Y HERRAMIENTAS | 313.186
4.- | RECARGOS
| BENEFICIOS SOCIALES - % DE MANO DE OBRA DIRECTA |  |  |  |  | 71.18% | 39.2237
| IMPUESTO AL VALOR AGREGADO - % DE LA MANO DE OBRA DIRECTA |  |  |  |  | 14.94% | 8.2327
[6 empty] | TOTAL RECARGOS | 47.4564
5.- | GASTOS GENERALES Y ADMINISTRATIVOS
| GASTOS GENERALES - % De 1+2+3 |  |  |  |  | 12% | 88.8062
| GASTOS FINANCIEROS - % DE 1+2+3 |  |  |  |  | 0 | 0
| TRANSPORTE, MANIPULEO Y ALMAC. - % |  |  |  |  | 0 | 0
[6 empty] | TOTAL GASTOS GENERALES Y ADMINISTRATIVOS | 88.8062
6.- | UTILIDAD
| UTILIDAD - % DE 1+2+3 |  |  |  |  | 10% | 74.0052
[6 empty] | TOTAL UTILIDAD | 74.0052
7.- | IMPUESTOS A LAS TRANSACCIONES
| IMPUESTO A LAS TRANSACCIONES - % DE 1+2+3+4+5+6 |  |  |  |  | 3.09% | 29.3649
[6 empty] | TOTAL IMPUESTOS A LAS TRANSACCIONES | 29.3649
[6 empty] | TOTAL PRECIO UNITARIO | 979.68
ANÁLISIS DE PRECIO UNITARIO
MONTAJE MECANICO ESR-59
Actividad: PINTURA DE CIELO FALSO | Tendido tuberias 2 1/2" y valvulas - Acero al Carbono prefabricacion y montaje
Unidad: | ml
Cantidad: | 1
Moneda: Bolivianos
|  |  |  | % | Precio | Precio | Costo
| Descripción | Und. | Cantidad | Productiv. | Improductivo | Productiv. | Total
1.- | MATERIALES
| Disco de desbaste | pza. | 0.25 |  |  | 15 | 3.75
| Alanbre y electrodo | Kg | 2.5 |  |  | 95 | 237.5
[6 empty] | TOTAL MATERIALES | 241.25
2.- | MANO DE OBRA
| Supervisor de Montaje | hr | 2 |  |  | 56.7 | 113.4
| Oficial mecanico | hr | 2 |  |  | 39.76 | 79.52
| Soldador | hr | 1.5 |  |  | 36.7 | 55.05
| Ayudante | hr | 2 |  |  | 13.75 | 27.5
[6 empty] | SUBTOTAL MANO DE OBRA | 275.47
| MANO DE OBRA INDIRECTA - % DE MANO DE OBRA DIRECTA |  |  |  |  | 10% | 27.547
[6 empty] | TOTAL MANO DE OBRA | 303.017
3.- | EQUIPO, MAQUINARIA Y HERRAMIENTAS
| Camion 20-25 Tn | HR | 1 |  |  | 320 | 320
| Maquina de soldadura | HR | 1 |  |  | 45.5 | 45.5
| generador electrico 200 kVA | HR | 1.5 |  |  | 204 | 306
| Compresor Diesel 150 pcm | HR | 1 |  |  | 45.4 | 45.4
| Torquimetro | HR | 1 |  |  | 30 | 30
| Maquina de corte, biselado | HR | 1.5 |  |  | 25.4 | 38.1
| HERRAMIENTAS - % DEL TOTAL DE MANO DE OBRA |  |  |  |  | 5% | 19.2784
[6 empty] | TOTAL EQUIPO, MAQUINARIA Y HERRAMIENTAS | 804.2784
4.- | RECARGOS
| BENEFICIOS SOCIALES - % DE MANO DE OBRA DIRECTA |  |  |  |  | 71.18% | 196.0795
| IMPUESTO AL VALOR AGREGADO - % DE LA MANO DE OBRA DIRECTA |  |  |  |  | 14.94% | 41.1552
[6 empty] | TOTAL RECARGOS | 237.2348
5.- | GASTOS GENERALES Y ADMINISTRATIVOS
| GASTOS GENERALES - % De 1+2+3 |  |  |  |  | 12% | 161.8254
| GASTOS FINANCIEROS - % DE 1+2+3 |  |  |  |  | 0% | 0
| TRANSPORTE, MANIPULEO Y ALMAC. - % |  |  |  |  | 0% | 0
[6 empty] | TOTAL GASTOS GENERALES Y ADMINISTRATIVOS | 161.8254
6.- | UTILIDAD
| UTILIDAD - % DE 1+2+3 |  |  |  |  | 10% | 134.8545
[6 empty] | TOTAL UTILIDAD | 134.8545
7.- | IMPUESTOS A LAS TRANSACCIONES
| IMPUESTO A LAS TRANSACCIONES - % DE 1+2+3+4+5+6 |  |  |  |  | 3.09% | 58.168
[6 empty] | TOTAL IMPUESTOS A LAS TRANSACCIONES | 58.168
[6 empty] | TOTAL PRECIO UNITARIO | 1940.63
ANÁLISIS DE PRECIO UNITARIO
MONTAJE MECANICO ESR-59
Actividad: PINTURA DE CIELO FALSO | Tendido tuberias 1 1/2" y valvulas - Acero al Carbono prefabricacion y montaje
Unidad: | 16
Cantidad: | 1
Moneda: Bolivianos
|  |  |  | % | Precio | Precio | Costo
| Descripción | Und. | Cantidad | Productiv. | Improductivo | Productiv. | Total
1.- | MATERIALES
| Disco de desbaste | pza. | 0.25 |  |  | 15 | 3.75
| Alanbre y electrodo | Kg | 2.5 |  |  | 95 | 237.5
[6 empty] | TOTAL MATERIALES | 241.25
2.- | MANO DE OBRA
| Supervisor de Montaje | hr | 2 |  |  | 56.7 | 113.4
| Oficial mecanico | hr | 2 |  |  | 39.76 | 79.52
| Soldador | hr | 1.5 |  |  | 36.7 | 55.05
| Ayudante | hr | 2 |  |  | 13.75 | 27.5
[6 empty] | SUBTOTAL MANO DE OBRA | 275.47
| MANO DE OBRA INDIRECTA - % DE MANO DE OBRA DIRECTA |  |  |  |  | 5% | 13.7735
[6 empty] | TOTAL MANO DE OBRA | 289.2435
3.- | EQUIPO, MAQUINARIA Y HERRAMIENTAS
| Camion 20-25 Tn | HR | 1 |  |  | 320 | 320
| Maquina de soldadura | HR | 1 |  |  | 45.5 | 45.5
| generador electrico 200 kVA | HR | 1.5 |  |  | 204 | 306
| Compresor Diesel 150 pcm | HR | 1 |  |  | 45.4 | 45.4
| Torquimetro | HR | 1 |  |  | 30 | 30
| Maquina de corte, biselado | HR | 1.5 |  |  | 25.4 | 38.1
| HERRAMIENTAS - % DEL TOTAL DE MANO DE OBRA |  |  |  |  | 5% | 18.5897
[6 empty] | TOTAL EQUIPO, MAQUINARIA Y HERRAMIENTAS | 803.5897
4.- | RECARGOS
| BENEFICIOS SOCIALES - % DE MANO DE OBRA DIRECTA |  |  |  |  | 71.18% | 196.0795
| IMPUESTO AL VALOR AGREGADO - % DE LA MANO DE OBRA DIRECTA |  |  |  |  | 14.94% | 41.1552
[6 empty] | TOTAL RECARGOS | 237.2348
5.- | GASTOS GENERALES Y ADMINISTRATIVOS
| GASTOS GENERALES - % De 1+2+3 |  |  |  |  | 12% | 160.09
| GASTOS FINANCIEROS - % DE 1+2+3 |  |  |  |  | 0% | 0
| TRANSPORTE, MANIPULEO Y ALMAC. - % |  |  |  |  | 0% | 0
[6 empty] | TOTAL GASTOS GENERALES Y ADMINISTRATIVOS | 160.09
6.- | UTILIDAD
| UTILIDAD - % DE 1+2+3 |  |  |  |  | 10% | 133.4083
[6 empty] | TOTAL UTILIDAD | 133.4083
7.- | IMPUESTOS A LAS TRANSACCIONES
| IMPUESTO A LAS TRANSACCIONES - % DE 1+2+3+4+5+6 |  |  |  |  | 3.09% | 57.6228
[6 empty] | TOTAL IMPUESTOS A LAS TRANSACCIONES | 57.6228
[6 empty] | TOTAL PRECIO UNITARIO | 1922.44
ANÁLISIS DE PRECIO UNITARIO
MONTAJE MECANICO ESR-59
Actividad: PINTURA DE CIELO FALSO | Tendido tuberias 2" y vaHvuHas - Acero aH Carbono prefabricacion y montaje
Unidad: | ml
Cantidad: | 1
Moneda: Bolivianos
|  |  |  | % | Precio | Precio | Costo
| Descripción | Und. | Cantidad | Productiv. | Improductivo | Productiv. | Total
1.- | MATERIALES
| Disco de desbaste | pza. | 0.25 |  |  | 15 | 3.75
| Alanbre y electrodo | Kg | 2.5 |  |  | 95 | 237.5
[6 empty] | TOTAL MATERIALES | 241.25
2.- | MANO DE OBRA
| Supervisor de Montaje | hr | 2 |  |  | 56.7 | 113.4
| Oficial mecanico | hr | 2 |  |  | 39.76 | 79.52
| Soldador | hr | 1.5 |  |  | 36.7 | 55.05
| Ayudante | hr | 2 |  |  | 13.75 | 27.5
[6 empty] | SUBTOTAL MANO DE OBRA | 275.47
| MANO DE OBRA INDIRECTA - % DE MANO DE OBRA DIRECTA |  |  |  |  | 10% | 27.547
[6 empty] | TOTAL MANO DE OBRA | 303.017
3.- | EQUIPO, MAQUINARIA Y HERRAMIENTAS
| Camion 20-25 Tn | HR | 1 |  |  | 320 | 320
| Maquina de soldadura | HR | 1 |  |  | 45.5 | 45.5
| generador electrico 200 kVA | HR | 1.5 |  |  | 204 | 306
| Compresor Diesel 150 pcm | HR | 1 |  |  | 45.4 | 45.4
| Torquimetro | HR | 1 |  |  | 30 | 30
| Maquina de corte, biselado | HR | 1.5 |  |  | 25.4 | 38.1
| HERRAMIENTAS - % DEL TOTAL DE MANO DE OBRA |  |  |  |  | 5% | 19.2784
[6 empty] | TOTAL EQUIPO, MAQUINARIA Y HERRAMIENTAS | 804.2784
4.- | RECARGOS
| BENEFICIOS SOCIALES - % DE MANO DE OBRA DIRECTA |  |  |  |  | 71.18% | 196.0795
| IMPUESTO AL VALOR AGREGADO - % DE LA MANO DE OBRA DIRECTA |  |  |  |  | 14.94% | 41.1552
[6 empty] | TOTAL RECARGOS | 237.2348
5.- | GASTOS GENERALES Y ADMINISTRATIVOS
| GASTOS GENERALES - % De 1+2+3 |  |  |  |  | 12% | 161.8254
| GASTOS FINANCIEROS - % DE 1+2+3 |  |  |  |  | 0% | 0
| TRANSPORTE, MANIPULEO Y ALMAC. - % |  |  |  |  | 0% | 0
[6 empty] | TOTAL GASTOS GENERALES Y ADMINISTRATIVOS | 161.8254
6.- | UTILIDAD
| UTILIDAD - % DE 1+2+3 |  |  |  |  | 10% | 134.8545
[6 empty] | TOTAL UTILIDAD | 134.8545
7.- | IMPUESTOS A LAS TRANSACCIONES
| IMPUESTO A LAS TRANSACCIONES - % DE 1+2+3+4+5+6 |  |  |  |  | 3.09% | 58.168
[6 empty] | TOTAL IMPUESTOS A LAS TRANSACCIONES | 58.168
[6 empty] | TOTAL PRECIO UNITARIO | 1940.63
ANÁLISIS DE PRECIO UNITARIO
MONTAJE MECANICO ESR-59
Actividad: PINTURA DE CIELO FALSO | Tendido tuberias 3" y vaHvuHas - Acero aH Carbono prefabricacion y montaje
Unidad: | ml
Cantidad: | 1
Moneda: Bolivianos
|  |  |  | % | Precio | Precio | Costo
| Descripción | Und. | Cantidad | Productiv. | Improductivo | Productiv. | Total
1.- | MATERIALES
| Disco de desbaste | pza. | 0.25 |  |  | 15 | 3.75
| Alanbre y electrodo | Kg | 2.5 |  |  | 95 | 237.5
[6 empty] | TOTAL MATERIALES | 241.25
2.- | MANO DE OBRA
| Supervisor de Montaje | hr | 2 |  |  | 56.7 | 113.4
| Oficial mecanico | hr | 2 |  |  | 39.76 | 79.52
| Soldador | hr | 2 |  |  | 36.7 | 73.4
| Ayudante | hr | 2 |  |  | 13.75 | 27.5
[6 empty] | SUBTOTAL MANO DE OBRA | 293.82
| MANO DE OBRA INDIRECTA - % DE MANO DE OBRA DIRECTA |  |  |  |  | 10% | 29.382
[6 empty] | TOTAL MANO DE OBRA | 323.202
3.- | EQUIPO, MAQUINARIA Y HERRAMIENTAS
| Camion 20-25 Tn | HR | 1.5 |  |  | 320 | 480
| Maquina de soldadura | HR | 2 |  |  | 45.5 | 91
| generador electrico 200 kVA | HR | 2 |  |  | 204 | 408
| Compresor Diesel 150 pcm | HR | 1 |  |  | 45.4 | 45.4
| Torquimetro | HR | 1 |  |  | 30 | 30
| Maquina de corte, biselado | HR | 1.5 |  |  | 25.4 | 38.1
| HERRAMIENTAS - % DEL TOTAL DE MANO DE OBRA |  |  |  |  | 5% | 21.2051
[6 empty] | TOTAL EQUIPO, MAQUINARIA Y HERRAMIENTAS | 1113.7051
4.- | RECARGOS
| BENEFICIOS SOCIALES - % DE MANO DE OBRA DIRECTA |  |  |  |  | 71.18% | 209.1411
| IMPUESTO AL VALOR AGREGADO - % DE LA MANO DE OBRA DIRECTA |  |  |  |  | 14.94% | 43.8967
[6 empty] | TOTAL RECARGOS | 253.0378
5.- | GASTOS GENERALES Y ADMINISTRATIVOS
| GASTOS GENERALES - % De 1+2+3 |  |  |  |  | 12% | 201.3789
| GASTOS FINANCIEROS - % DE 1+2+3 |  |  |  |  | 0% | 0
| TRANSPORTE, MANIPULEO Y ALMAC. - % |  |  |  |  | 0% | 0
[6 empty] | TOTAL GASTOS GENERALES Y ADMINISTRATIVOS | 201.3789
6.- | UTILIDAD
| UTILIDAD - % DE 1+2+3 |  |  |  |  | 10% | 167.8157
[6 empty] | TOTAL UTILIDAD | 167.8157
7.- | IMPUESTOS A LAS TRANSACCIONES
| IMPUESTO A LAS TRANSACCIONES - % DE 1+2+3+4+5+6 |  |  |  |  | 3.09% | 71.082
[6 empty] | TOTAL IMPUESTOS A LAS TRANSACCIONES | 71.082
[6 empty] | TOTAL PRECIO UNITARIO | 2371.47
ANÁLISIS DE PRECIO UNITARIO
MONTAJE MECANICO ESR-59
Actividad: IMPERMEABILIZACIÓN DE LOSA | Tuberia uniones roscada 3/4"
Unidad: | ml
Cantidad: | 1
Moneda: Bolivianos
|  |  |  | % | Precio | Precio | Costo
| Descripción | Und. | Cantidad | Productiv. | Improductivo | Productiv. | Total
1.- | MATERIALES
| Disco de desbaste | pza. | 0.25 |  |  | 15 | 3.75
| Sellador de junta | Kg | 2.5 |  |  | 150 | 375
[6 empty] | TOTAL MATERIALES | 378.75
2.- | MANO DE OBRA
| Supervisor de Montaje | hr | 1 |  |  | 56.7 | 56.7
| Oficial mecanico | hr | 1 |  |  | 39.76 | 39.76
| Montador mecanico | hr | 1 |  |  | 36.7 | 36.7
| Ayudante | hr | 1 |  |  | 13.75 | 13.75
[6 empty] | SUBTOTAL MANO DE OBRA | 146.91
| MANO DE OBRA INDIRECTA - % DE MANO DE OBRA DIRECTA |  |  |  |  | 10% | 14.691
[6 empty] | TOTAL MANO DE OBRA | 161.601
3.- | EQUIPO, MAQUINARIA Y HERRAMIENTAS
| Camion 20-25 Tn | HR | 0.5 |  |  | 320 | 160
| Maquina de soldadura | HR | 0.5 |  |  | 45.5 | 22.75
| generador electrico 200 kVA | HR | 1 |  |  | 204 | 204
| Compresor Diesel 150 pcm | HR | 0.5 |  |  | 45.4 | 22.7
| Torquimetro | HR | 0.5 |  |  | 30 | 15
| Maquina de corte, tarrajadora | HR | 0.5 |  |  | 25.4 | 12.7
| HERRAMIENTAS - % DEL TOTAL DE MANO DE OBRA |  |  |  |  | 5% | 7.3455
[6 empty] | TOTAL EQUIPO, MAQUINARIA Y HERRAMIENTAS | 444.4955
4.- | RECARGOS
| BENEFICIOS SOCIALES - % DE MANO DE OBRA DIRECTA |  |  |  |  | 71.18% | 104.5705
| IMPUESTO AL VALOR AGREGADO - % DE LA MANO DE OBRA DIRECTA |  |  |  |  | 14.94% | 21.9484
[6 empty] | TOTAL RECARGOS | 126.5189
5.- | GASTOS GENERALES Y ADMINISTRATIVOS
| GASTOS GENERALES - % De 1+2+3 |  |  |  |  | 12% | 118.1816
| GASTOS FINANCIEROS - % DE 1+2+3 |  |  |  |  | 0% | 0
| TRANSPORTE, MANIPULEO Y ALMAC. - % |  |  |  |  | 0% | 0
[6 empty] | TOTAL GASTOS GENERALES Y ADMINISTRATIVOS | 118.1816
6.- | UTILIDAD
| UTILIDAD - % DE 1+2+3 |  |  |  |  | 10% | 98.4847
[6 empty] | TOTAL UTILIDAD | 98.4847
7.- | IMPUESTOS A LAS TRANSACCIONES
| IMPUESTO A LAS TRANSACCIONES - % DE 1+2+3+4+5+6 |  |  |  |  | 3.09% | 41.0362
[6 empty] | TOTAL IMPUESTOS A LAS TRANSACCIONES | 41.0362
[6 empty] | TOTAL PRECIO UNITARIO | 1369.07
ANÁLISIS DE PRECIO UNITARIO
MONTAJE MECANICO ESR-59
Actividad: PINTURA LATEX PARA INTERIOR | Tuberia uniones roscada 1/2"
Unidad: | ml
Cantidad: | 1
Moneda: Bolivianos
|  |  |  | % | Precio | Precio | Costo
| Descripción | Und. | Cantidad | Productiv. | Improductivo | Productiv. | Total
1.- | MATERIALES
| Disco de desbaste | pza. | 0.25 |  |  | 15 | 3.75
| Sellador de junta | Kg | 2.5 |  |  | 150 | 375
[6 empty] | TOTAL MATERIALES | 378.75
2.- | MANO DE OBRA
| Supervisor de Montaje | hr | 0.5 |  |  | 56.7 | 28.35
| Oficial mecanico | hr | 0.5 |  |  | 39.76 | 19.88
| Montador mecanico | hr | 0.5 |  |  | 36.7 | 18.35
| Ayudante | hr | 0.5 |  |  | 13.75 | 6.875
[6 empty] | SUBTOTAL MANO DE OBRA | 73.455
| MANO DE OBRA INDIRECTA - % DE MANO DE OBRA DIRECTA |  |  |  |  | 10% | 7.3455
[6 empty] | TOTAL MANO DE OBRA | 80.8005
3.- | EQUIPO, MAQUINARIA Y HERRAMIENTAS
| Camion 20-25 Tn | HR | 0.5 |  |  | 320 | 160
| Maquina de soldadura | HR | 0 |  |  | 45.5 | 0
| generador electrico 200 kVA | HR | 0.5 |  |  | 204 | 102
| Compresor Diesel 150 pcm | HR | 0.5 |  |  | 45.4 | 22.7
| Torquimetro | HR | 0.2 |  |  | 30 | 6
| Maquina de corte, tarrajadora | HR | 0.2 |  |  | 25.4 | 5.08
| HERRAMIENTAS - % DEL TOTAL DE MANO DE OBRA |  |  |  |  | 5% | 3.6728
[6 empty] | TOTAL EQUIPO, MAQUINARIA Y HERRAMIENTAS | 299.4527
4.- | RECARGOS
| BENEFICIOS SOCIALES - % DE MANO DE OBRA DIRECTA |  |  |  |  | 71.18% | 52.2853
| IMPUESTO AL VALOR AGREGADO - % DE LA MANO DE OBRA DIRECTA |  |  |  |  | 14.94% | 10.9742
[6 empty] | TOTAL RECARGOS | 63.2594
5.- | GASTOS GENERALES Y ADMINISTRATIVOS
| GASTOS GENERALES - % De 1+2+3 |  |  |  |  | 5% | 37.9502
| GASTOS FINANCIEROS - % DE 1+2+3 |  |  |  |  | 0% | 0
| TRANSPORTE, MANIPULEO Y ALMAC. - % |  |  |  |  | 0% | 0
[6 empty] | TOTAL GASTOS GENERALES Y ADMINISTRATIVOS | 37.9502
6.- | UTILIDAD
| UTILIDAD - % DE 1+2+3 |  |  |  |  | 0.1 | 75.9003
[6 empty] | TOTAL UTILIDAD | 75.9003
7.- | IMPUESTOS A LAS TRANSACCIONES
| IMPUESTO A LAS TRANSACCIONES - % DE 1+2+3+4+5+6 |  |  |  |  | 0.0309 | 28.9259
[6 empty] | TOTAL IMPUESTOS A LAS TRANSACCIONES | 28.9259
[6 empty] | TOTAL PRECIO UNITARIO | 965.04
ANÁLISIS DE PRECIO UNITARIO
MONTAJE MECANICO ESR-59
Actividad: IMPERMEABILIZACIÓN DE LOSA | Soporteria tuberias y bandejas - Provision y Montaje
Unidad: | Tn
Cantidad: | 1
Moneda: Bolivianos
|  |  |  | % | Precio | Precio | Costo
| Descripción | Und. | Cantidad | Productiv. | Improductivo | Productiv. | Total
1.- | MATERIALES
| GROUT | m3 | 0.015 |  |  | 36289.44 | 544.3416
| ENCOFRADO PARA GROUT | m2 | 0.015 |  |  | 95 | 1.425
| PERFILES METALICOS A36 Normal doble "T" - IPN160 | ml | 1 |  |  | 19.47 | 19.47
| ALAMBRE Y ELECTRODO | kg | 2.5 |  |  | 145 | 362.5
[6 empty] | TOTAL MATERIALES | 927.7366
2.- | MANO DE OBRA
| AYUDANTE (MONTAJE, TORQUEO Y GROUTEADO) | hr | 2.5 |  |  | 13.75 | 34.375
| PEON | hr | 2.5 |  |  | 13.75 | 34.375
| Soldador Estructura / Cortador‐Oxigenista | hr | 4 |  |  | 36.7 | 146.8
| Ayudante Soldador / Amolador | hr | 4 |  |  | 19.85 | 79.4
| SUPERVISOR DE MONTAJE | hr | 4 |  |  | 56.7 | 226.8
| SUPERVISOR DE CALIDAD | hr | 4 |  |  | 39.76 | 159.04
[6 empty] | SUBTOTAL MANO DE OBRA | 680.79
| MANO DE OBRA INDIRECTA - % DE MANO DE OBRA DIRECTA |  |  |  |  | 10% | 68.079
[6 empty] | TOTAL MANO DE OBRA | 748.869
3.- | EQUIPO, MAQUINARIA Y HERRAMIENTAS
| CAMION HIDROGRUA 4 TON | HR | 6 |  |  | 238 | 1428
| CAMIONETA | HR | 1 |  |  | 23 | 23
| SOLDADORA FCAW | HR | 4 |  |  | 5.16 | 20.64
| HERRAMIENTA SOLDADOR | PZA | 1 |  |  | 12 | 12
| HERRAMIENTA MONTAJE Y GROUTING | PZA | 1 |  |  | 12 | 12
| HERRAMIENTAS - % DEL TOTAL DE MANO DE OBRA |  |  |  |  | 5% | 37.4434
[6 empty] | TOTAL EQUIPO, MAQUINARIA Y HERRAMIENTAS | 1533.0835
4.- | RECARGOS
| BENEFICIOS SOCIALES - % DE MANO DE OBRA DIRECTA |  |  |  |  | 71.18% | 484.5863
| IMPUESTO AL VALOR AGREGADO - % DE LA MANO DE OBRA DIRECTA |  |  |  |  | 14.94% | 101.71
[6 empty] | TOTAL RECARGOS | 586.2963
5.- | GASTOS GENERALES Y ADMINISTRATIVOS
| GASTOS GENERALES - % De 1+2+3 |  |  |  |  | 12% | 192.1395
| GASTOS FINANCIEROS - % DE 1+2+3 |  |  |  |  | 0% | 0
| TRANSPORTE, MANIPULEO Y ALMAC. - % |  |  |  |  | 0% | 0
[6 empty] | TOTAL GASTOS GENERALES Y ADMINISTRATIVOS | 192.1395
6.- | UTILIDAD
| UTILIDAD - % DE 1+2+3 |  |  |  |  | 10% | 160.1162
[6 empty] | TOTAL UTILIDAD | 160.1162
7.- | IMPUESTOS A LAS TRANSACCIONES
| IMPUESTO A LAS TRANSACCIONES - % DE 1+2+3+4+5+6 |  |  |  |  | 3.09% | 78.4772
[6 empty] | TOTAL IMPUESTOS A LAS TRANSACCIONES | 78.4772
[6 empty] | TOTAL PRECIO UNITARIO | 2618.19
ANÁLISIS DE PRECIO UNITARIO
MONTAJE MECANICO ESR-59
Actividad: | Pruebas Hidrostaticas
Unidad: | ml
Cantidad: | 1
Moneda: Bolivianos
|  |  |  | % | Precio | Precio | Costo
| Descripción | Und. | Cantidad | Productiv. | Improductivo | Productiv. | Total
1.- | MATERIALES
0
0
[6 empty] | TOTAL MATERIALES | 0
2.- | MANO DE OBRA
| AYUDANTE | hr | 2 |  |  | 13.75 | 27.5
| OFICIAL MECANICO | hr | 1.5 |  |  | 19.85 | 29.775
| SUPERVISOR PRUEBA HIDRAULICA | hr | 2 |  |  | 43.5 | 87
[6 empty] | SUBTOTAL MANO DE OBRA | 144.275
| MANO DE OBRA INDIRECTA - % DE MANO DE OBRA DIRECTA |  |  |  |  | 10% | 14.4275
[6 empty] | TOTAL MANO DE OBRA | 158.7025
3.- | EQUIPO, MAQUINARIA Y HERRAMIENTAS
| Bomba de Pruebas piping 1000-5000 PSI | HR | 1.5 |  |  | 60.17 | 90.255
| MEDIDOR DE PRESION (CON MANOMETROS, MANGUERAS Y CARTA) | HR | 1.5 |  |  | 31.17 | 46.755
| CAMIONETA | HR | 1 |  |  | 23 | 23
| HERRAMIENTA PRUEBA HIDRAULICA | PZA | 1 |  |  | 12 | 12
| HERRAMIENTAS - % DEL TOTAL DE MANO DE OBRA |  |  |  |  | 5% | 7.2138
[6 empty] | TOTAL EQUIPO, MAQUINARIA Y HERRAMIENTAS | 179.2237
4.- | RECARGOS
| BENEFICIOS SOCIALES - % DE MANO DE OBRA DIRECTA |  |  |  |  | 71.18% | 102.6949
| IMPUESTO AL VALOR AGREGADO - % DE LA MANO DE OBRA DIRECTA |  |  |  |  | 14.94% | 21.5547
[6 empty] | TOTAL RECARGOS | 124.2496
5.- | GASTOS GENERALES Y ADMINISTRATIVOS
| GASTOS GENERALES - % De 1+2+3 |  |  |  |  | 10% | 32.3499
| GASTOS FINANCIEROS - % DE 1+2+3 |  |  |  |  | 0% | 0
| TRANSPORTE, MANIPULEO Y ALMAC. - % |  |  |  |  | 0% | 0
[6 empty] | TOTAL GASTOS GENERALES Y ADMINISTRATIVOS | 32.3499
6.- | UTILIDAD
| UTILIDAD - % DE 1+2+3 |  |  |  |  | 15% | 48.5248
[6 empty] | TOTAL UTILIDAD | 48.5248
7.- | IMPUESTOS A LAS TRANSACCIONES
| IMPUESTO A LAS TRANSACCIONES - % DE 1+2+3+4+5+6 |  |  |  |  | 3.09% | 16.3345
[6 empty] | TOTAL IMPUESTOS A LAS TRANSACCIONES | 16.3345
[6 empty] | TOTAL PRECIO UNITARIO | 544.96
ANÁLISIS DE PRECIO UNITARIO
MONTAJE MECANICO ESR-59
Actividad: | END
Unidad: | Jta
Cantidad: | 1
Moneda: Bolivianos
|  |  |  | % | Precio | Precio | Costo
| Descripción | Und. | Cantidad | Productiv. | Improductivo | Productiv. | Total
1.- | MATERIALES
| LIQUIDO REVELADOR PARA TINTA PENETRANTE (SPRAY) | PZA | 0.05 |  |  | 560 | 28
| PELICULA RADIOGRAFICA JPG (PLACA) | PULG | 1 |  |  | 4.2 | 4.2
[6 empty] | TOTAL MATERIALES | 32.2
2.- | MANO DE OBRA
| RADIOLOGO NIVEL II | hr | 2 |  |  | 43.5 | 87
| RADIOLOGO NIVEL I | hr | 2 |  |  | 37.72 | 75.44
0
[6 empty] | SUBTOTAL MANO DE OBRA | 162.44
| MANO DE OBRA INDIRECTA - % DE MANO DE OBRA DIRECTA |  |  |  |  | 10% | 16.244
[6 empty] | TOTAL MANO DE OBRA | 178.684
3.- | EQUIPO, MAQUINARIA Y HERRAMIENTAS
| EQUIPO CON FUENTE DE IRIDIUM -192 | HR | 1 |  |  | 514.5 | 514.5
| LABORATORIO MOVIL PARA PROCESADO DE PELICULA | HR | 1.5 |  |  | 357 | 535.5
| CAMIONETA | HR | 1 |  |  | 23 | 23
| HERRAMIENTAS - % DEL TOTAL DE MANO DE OBRA |  |  |  |  | 5% | 8.9342
[6 empty] | TOTAL EQUIPO, MAQUINARIA Y HERRAMIENTAS | 1081.9342
4.- | RECARGOS
| BENEFICIOS SOCIALES - % DE MANO DE OBRA DIRECTA |  |  |  |  | 71.18% | 115.6248
| IMPUESTO AL VALOR AGREGADO - % DE LA MANO DE OBRA DIRECTA |  |  |  |  | 14.94% | 24.2685
[6 empty] | TOTAL RECARGOS | 139.8933
5.- | GASTOS GENERALES Y ADMINISTRATIVOS
| GASTOS GENERALES - % De 1+2+3 |  |  |  |  | 10% | 129.2818
| GASTOS FINANCIEROS - % DE 1+2+3 |  |  |  |  | 0% | 0
| TRANSPORTE, MANIPULEO Y ALMAC. - % |  |  |  |  | 0% | 0
[6 empty] | TOTAL GASTOS GENERALES Y ADMINISTRATIVOS | 129.2818
6.- | UTILIDAD
| UTILIDAD - % DE 1+2+3 |  |  |  |  | 15% | 193.9227
[6 empty] | TOTAL UTILIDAD | 193.9227
7.- | IMPUESTOS A LAS TRANSACCIONES
| IMPUESTO A LAS TRANSACCIONES - % DE 1+2+3+4+5+6 |  |  |  |  | 3.09% | 54.2578
[6 empty] | TOTAL IMPUESTOS A LAS TRANSACCIONES | 54.2578
[6 empty] | TOTAL PRECIO UNITARIO | 1810.17
ANÁLISIS DE PRECIO UNITARIO
MONTAJE MECANICO ESR-59
Actividad: | Limpieza quimica o decapado inoxidabHe
Unidad: | Jta
Cantidad: | 1
Moneda: Bolivianos
|  |  |  | % | Precio | Precio | Costo
| Descripción | Und. | Cantidad | Productiv. | Improductivo | Productiv. | Total
1.- | MATERIALES
| ACIDO PARA DECAPADO | PZA | 0.05 |  |  | 285 | 14.25
| LIQUIDO PASIVADOR | PZA | 0.05 |  |  | 285 | 14.25
[6 empty] | TOTAL MATERIALES | 28.5
2.- | MANO DE OBRA
| AYUDANTE | hr | 1 |  |  | 13.75 | 13.75
| INSPECTOR DE SOLDADURA NIVEL I | hr | 1 |  |  | 43.5 | 43.5
0
[6 empty] | SUBTOTAL MANO DE OBRA | 57.25
| MANO DE OBRA INDIRECTA - % DE MANO DE OBRA DIRECTA |  |  |  |  | 10% | 5.725
[6 empty] | TOTAL MANO DE OBRA | 62.975
3.- | EQUIPO, MAQUINARIA Y HERRAMIENTAS
| CAMIONETA | HR | 1 |  |  | 23 | 23
| HERRAMIENTAS - % DEL TOTAL DE MANO DE OBRA |  |  |  |  | 5% | 3.1488
[6 empty] | TOTAL EQUIPO, MAQUINARIA Y HERRAMIENTAS | 26.1487
4.- | RECARGOS
| BENEFICIOS SOCIALES - % DE MANO DE OBRA DIRECTA |  |  |  |  | 71.18% | 40.7505
| IMPUESTO AL VALOR AGREGADO - % DE LA MANO DE OBRA DIRECTA |  |  |  |  | 14.94% | 8.5532
[6 empty] | TOTAL RECARGOS | 49.3037
5.- | GASTOS GENERALES Y ADMINISTRATIVOS
| GASTOS GENERALES - % De 1+2+3 |  |  |  |  | 10% | 11.7624
| GASTOS FINANCIEROS - % DE 1+2+3 |  |  |  |  | 0% | 0
| TRANSPORTE, MANIPULEO Y ALMAC. - % |  |  |  |  | 0% | 0
[6 empty] | TOTAL GASTOS GENERALES Y ADMINISTRATIVOS | 11.7624
6.- | UTILIDAD
| UTILIDAD - % DE 1+2+3 |  |  |  |  | 15% | 17.6436
[6 empty] | TOTAL UTILIDAD | 17.6436
7.- | IMPUESTOS A LAS TRANSACCIONES
| IMPUESTO A LAS TRANSACCIONES - % DE 1+2+3+4+5+6 |  |  |  |  | 3.09% | 6.0667
[6 empty] | TOTAL IMPUESTOS A LAS TRANSACCIONES | 6.0667
[6 empty] | TOTAL PRECIO UNITARIO | 202.4
ANÁLISIS DE PRECIO UNITARIO
MONTAJE MECANICO ESR-59
Actividad: | Recubrimiento de Tuberias
Unidad: | m2
Cantidad: | 1
Moneda: Bolivianos
|  |  |  | % | Precio | Precio | Costo
| Descripción | Und. | Cantidad | Productiv. | Improductivo | Productiv. | Total
1.- | MATERIALES
| TAPE TIPO POLIKEN | M2 | 1 |  |  | 315 | 315
| RECUBRIMIENTO PARA HOLIDAY | ML | 1 |  |  | 329 | 329
[6 empty] | TOTAL MATERIALES | 644
2.- | MANO DE OBRA
| AYUDANTE | hr | 1 |  |  | 13.75 | 13.75
| MAESTRO ENCINTADOR | hr | 1 |  |  | 19.85 | 19.85
| SUPERVISOR DE MONTAJE | hr | 1 |  |  | 56.7 | 56.7
[6 empty] | SUBTOTAL MANO DE OBRA | 90.3
| MANO DE OBRA INDIRECTA - % DE MANO DE OBRA DIRECTA |  |  |  |  | 10% | 9.03
[6 empty] | TOTAL MANO DE OBRA | 99.33
3.- | EQUIPO, MAQUINARIA Y HERRAMIENTAS
| EQUIPO HOLIDAY | HR | 0.5 |  |  | 350 | 175
| CAMIONETA | HR | 1 |  |  | 23 | 23
| HERRAMIENTAS - % DEL TOTAL DE MANO DE OBRA |  |  |  |  | 0.05 | 4.9665
[6 empty] | TOTAL EQUIPO, MAQUINARIA Y HERRAMIENTAS | 202.9665
4.- | RECARGOS
| BENEFICIOS SOCIALES - % DE MANO DE OBRA DIRECTA |  |  |  |  | 71.18% | 64.2755
| IMPUESTO AL VALOR AGREGADO - % DE LA MANO DE OBRA DIRECTA |  |  |  |  | 14.94% | 13.4908
[6 empty] | TOTAL RECARGOS | 77.7664
5.- | GASTOS GENERALES Y ADMINISTRATIVOS
| GASTOS GENERALES - % De 1+2+3 |  |  |  |  | 10% | 94.6297
| GASTOS FINANCIEROS - % DE 1+2+3 |  |  |  |  | 0% | 0
| TRANSPORTE, MANIPULEO Y ALMAC. - % |  |  |  |  | 0% | 0
[6 empty] | TOTAL GASTOS GENERALES Y ADMINISTRATIVOS | 94.6297
6.- | UTILIDAD
| UTILIDAD - % DE 1+2+3 |  |  |  |  | 15% | 141.9445
[6 empty] | TOTAL UTILIDAD | 141.9445
7.- | IMPUESTOS A LAS TRANSACCIONES
| IMPUESTO A LAS TRANSACCIONES - % DE 1+2+3+4+5+6 |  |  |  |  | 3.09% | 38.9537
[6 empty] | TOTAL IMPUESTOS A LAS TRANSACCIONES | 38.9537
[6 empty] | TOTAL PRECIO UNITARIO | 1299.59
ANÁLISIS DE PRECIO UNITARIO
MONTAJE MECANICO ESR-59
Actividad: | Recubrimiento de aislante criogenico
Unidad: | m2
Cantidad: | 1
Moneda: Bolivianos
|  |  |  | % | Precio | Precio | Costo
| Descripción | Und. | Cantidad | Productiv. | Improductivo | Productiv. | Total
1.- | MATERIALES
| AISLANTE DE TUBERIAS DE POLIURETANO | M2 | 1 |  |  | 448 | 448
| PROTECCION DE ACERO INOX PARA AISLANTE (0,75MM) | M2 | 1 |  |  | 98.83 | 98.83
0
[6 empty] | TOTAL MATERIALES | 546.83
2.- | MANO DE OBRA
| AYUDANTE | hr | 1.5 |  |  | 13.75 | 20.625
| OFICIAL MECANICO | hr | 1.5 |  |  | 39.76 | 59.64
0
[6 empty] | SUBTOTAL MANO DE OBRA | 80.265
| MANO DE OBRA INDIRECTA - % DE MANO DE OBRA DIRECTA |  |  |  |  | 10% | 8.0265
[6 empty] | TOTAL MANO DE OBRA | 88.2915
3.- | EQUIPO, MAQUINARIA Y HERRAMIENTAS
| CAMIONETA | HR | 1 |  |  | 23 | 23
| HERRAMIENTAS - % DEL TOTAL DE MANO DE OBRA |  |  |  |  | 5% | 4.4146
[6 empty] | TOTAL EQUIPO, MAQUINARIA Y HERRAMIENTAS | 27.4146
4.- | RECARGOS
| BENEFICIOS SOCIALES - % DE MANO DE OBRA DIRECTA |  |  |  |  | 71.18% | 57.1326
| IMPUESTO AL VALOR AGREGADO - % DE LA MANO DE OBRA DIRECTA |  |  |  |  | 14.94% | 11.9916
[6 empty] | TOTAL RECARGOS | 69.1242
5.- | GASTOS GENERALES Y ADMINISTRATIVOS
| GASTOS GENERALES - % De 1+2+3 |  |  |  |  | 10% | 66.2536
| GASTOS FINANCIEROS - % DE 1+2+3 |  |  |  |  | 0% | 0
| TRANSPORTE, MANIPULEO Y ALMAC. - % |  |  |  |  | 0% | 0
[6 empty] | TOTAL GASTOS GENERALES Y ADMINISTRATIVOS | 66.2536
6.- | UTILIDAD
| UTILIDAD - % DE 1+2+3 |  |  |  |  | 15% | 99.3804
[6 empty] | TOTAL UTILIDAD | 99.3804
7.- | IMPUESTOS A LAS TRANSACCIONES
| IMPUESTO A LAS TRANSACCIONES - % DE 1+2+3+4+5+6 |  |  |  |  | 3.09% | 27.7264
[6 empty] | TOTAL IMPUESTOS A LAS TRANSACCIONES | 27.7264
[6 empty] | TOTAL PRECIO UNITARIO | 925.02
ANÁLISIS DE PRECIO UNITARIO
MONTAJE MECANICO ESR-59
Actividad: IMPERMEABILIZACIÓN DE LOSA | Pintura Tuberias y soporteria
Unidad: | m2
Cantidad: | 1
Moneda: Bolivianos
|  |  |  | % | Precio | Precio | Costo
| Descripción | Und. | Cantidad | Productiv. | Improductivo | Productiv. | Total
1.- | MATERIALES
| PINTURA BASE ANTICORROSIVA | KG | 2 |  |  | 14.84 | 29.68
| PINTURA FINAL ANTICORROSIVA | KG | 6 |  |  | 15.264 | 91.584
[6 empty] | TOTAL MATERIALES | 121.264
2.- | MANO DE OBRA
| PINTOR INDUSTRIAL | HR | 1.6 |  |  | 19.85 | 31.76
| AYUDANTE | HR | 1.6 |  |  | 13.75 | 22
| SUPERVISOR DE CALIDAD | HR | 0.5 |  |  | 39.76 | 19.88
[6 empty] | SUBTOTAL MANO DE OBRA | 73.64
| MANO DE OBRA INDIRECTA - % DE MANO DE OBRA DIRECTA |  |  |  |  | 10% | 7.364
[6 empty] | TOTAL MANO DE OBRA | 81.004
3.- | EQUIPO, MAQUINARIA Y HERRAMIENTAS
| COBERTOR Y SOPORTE PARA PINTURA | HR | 2 |  |  | 5.16 | 10.32
| CAMIONETA | HR | 2 |  |  | 23 | 46
| COMPRESOR DE ARENADO | HR | 1 |  |  | 49.38 | 49.38
| COMPRESOR DE PINTURA | HR | 2 |  |  | 36.5 | 73
| HERRAMIENTA PINTURA | PZA | 1 |  |  | 7.74 | 7.74
| HERRAMIENTAS - % DEL TOTAL DE MANO DE OBRA |  |  |  |  | 5% | 3.682
[6 empty] | TOTAL EQUIPO, MAQUINARIA Y HERRAMIENTAS | 190.122
4.- | RECARGOS
| BENEFICIOS SOCIALES - % DE MANO DE OBRA DIRECTA |  |  |  |  | 71.18% | 52.417
| IMPUESTO AL VALOR AGREGADO - % DE LA MANO DE OBRA DIRECTA |  |  |  |  | 14.94% | 11.0018
[6 empty] | TOTAL RECARGOS | 63.4188
5.- | GASTOS GENERALES Y ADMINISTRATIVOS
| GASTOS GENERALES - % De 1+2+3 |  |  |  |  | 12% | 47.0868
| GASTOS FINANCIEROS - % DE 1+2+3 |  |  |  |  | 0 | 0
| TRANSPORTE, MANIPULEO Y ALMAC. - % |  |  |  |  | 0 | 0
[6 empty] | TOTAL GASTOS GENERALES Y ADMINISTRATIVOS | 47.0868
6.- | UTILIDAD
| UTILIDAD - % DE 1+2+3 |  |  |  |  | 10% | 39.239
[6 empty] | TOTAL UTILIDAD | 39.239
7.- | IMPUESTOS A LAS TRANSACCIONES
| IMPUESTO A LAS TRANSACCIONES - % DE 1+2+3+4+5+6 |  |  |  |  | 3.09% | 16.752
[6 empty] | TOTAL IMPUESTOS A LAS TRANSACCIONES | 16.752
[6 empty] | TOTAL PRECIO UNITARIO | 558.89
ANÁLISIS DE PRECIO UNITARIO
MONTAJE MECANICO ESR-59
Actividad: | Limpieza Montaje Mecanico
Unidad: | Glb
Cantidad: | 1
Moneda: Bolivianos
|  |  |  | % | Precio | Precio | Costo
| Descripción | Und. | Cantidad | Productiv. | Improductivo | Productiv. | Total
1.- | MATERIALES
| PEAJES | GBL | 1 |  |  | 200 | 200
| MATERIALES VARIOS | GBL | 1 |  |  | 100 | 100
[6 empty] | TOTAL MATERIALES | 300
2.- | MANO DE OBRA
| AYUDANTE | hr | 30 |  |  | 13.75 | 412.5
| CAPATAZ | hr | 10 |  |  | 27.74 | 277.4
[6 empty] | SUBTOTAL MANO DE OBRA | 689.9
| MANO DE OBRA INDIRECTA - % DE MANO DE OBRA DIRECTA |  |  |  |  | 10% | 68.99
[6 empty] | TOTAL MANO DE OBRA | 758.89
3.- | EQUIPO, MAQUINARIA Y HERRAMIENTAS
| LOW BOY | HR | 20 |  |  | 470.47 | 9409.4
| GRUA | HR | 10 |  |  | 1050 | 10500
| CAMIONETA | HR | 6 |  |  | 23 | 138
| MICROBUS | HR | 6 |  |  | 101 | 606
| CAMION | HR | 10 |  |  | 120 | 1200
| HERRAMIENTAS - % DEL TOTAL DE MANO DE OBRA |  |  |  |  | 5% | 34.495
[6 empty] | TOTAL EQUIPO, MAQUINARIA Y HERRAMIENTAS | 21887.895
4.- | RECARGOS
| BENEFICIOS SOCIALES - % DE MANO DE OBRA DIRECTA |  |  |  |  | 71.18% | 491.0708
| IMPUESTO AL VALOR AGREGADO - % DE LA MANO DE OBRA DIRECTA |  |  |  |  | 14.94% | 103.0711
[6 empty] | TOTAL RECARGOS | 594.1419
5.- | GASTOS GENERALES Y ADMINISTRATIVOS
| GASTOS GENERALES - % De 1+2+3 |  |  |  |  | 12% | 2753.6142
| GASTOS FINANCIEROS - % DE 1+2+3 |  |  |  |  | 0 | 0
| TRANSPORTE, MANIPULEO Y ALMAC. - % |  |  |  |  | 0 | 0
[6 empty] | TOTAL GASTOS GENERALES Y ADMINISTRATIVOS | 2753.6142
6.- | UTILIDAD
| UTILIDAD - % DE 1+2+3 |  |  |  |  | 10% | 2294.6785
[6 empty] | TOTAL UTILIDAD | 2294.6785
7.- | IMPUESTOS A LAS TRANSACCIONES
| IMPUESTO A LAS TRANSACCIONES - % DE 1+2+3+4+5+6 |  |  |  |  | 3.09% | 883.4069
[6 empty] | TOTAL IMPUESTOS A LAS TRANSACCIONES | 883.4069
[6 empty] | TOTAL PRECIO UNITARIO | 29472.63
ANÁLISIS DE PRECIO UNITARIO
PROYECTO: PEM ESTACIONES SATELITALES DE REGASIFICACION
Actividad: | PRECOMISIONADO
Unidad: | Glb
Cantidad: | 1
Moneda: Bolivianos
|  |  |  | % | Precio | Precio | Costo
| Descripción | Und. | Cantidad | Productiv. | Improductivo | Productiv. | Total
1.- | MATERIALES E INSUMOS
| Nitrogeno | kg | 1500 |  |  | 17 | 25500
| Agua | m3 | 18 |  |  | 4.48 | 80.64
0
[6 empty] | TOTAL MATERIALES | 25580.64
2.- | MANO DE OBRA
| Supervisor de PRECOM | hr | 50 |  |  | 1044 | 52200
| Especilista mecanico | hr | 100 |  |  | 185 | 18500
| Ayudante Mecanico | hr | 100 |  |  | 52.6 | 5260
| Especilista Electrico | hr | 100 |  |  | 185 | 18500
| Ayudante Electrico | hr | 100 |  |  | 52 | 5200
| Especilista Instrumentista | hr | 100 |  |  | 185 | 18500
| Ayudante Instrumentista | hr | 100 |  |  | 52 | 5200
| Chofer | hr | 50 |  |  | 13.5 | 675
[6 empty] | SUBTOTAL MANO DE OBRA | 124035
| MANO DE OBRA INDIRECTA - % DE MANO DE OBRA DIRECTA |  |  |  |  | 10% | 1633.5
[6 empty] | TOTAL MANO DE OBRA | 125668.5
3.- | EQUIPO, MAQUINARIA Y HERRAMIENTAS
| Banco de ensayo para el timbrado de las valvulas | PZA | 1 |  |  | 14000 | 14000
| Compresor de aire | PZA | 1 |  |  | 1250 | 1250
| Telurimetro de 4 puntos | PZA | 1 |  |  | 2562.5 | 2562.5
| Megger de aislamiento | PZA | 1 |  |  | 2689.09 | 2689.09
| Multimetro RMS | PZA | 1 |  |  | 157.04 | 157.04
| TTR | PZA | 1 |  |  | 2285.72 | 2285.72
| Hipot | PZA | 1 |  |  | 839.35 | 839.35
| Equipo de inyeccion secundaria de corriente | PZA | 1 |  |  | 2400 | 2400
| Equipo de inyeccion de tension | PZA | 1 |  |  | 2600 | 2600
| Osciloscopia de 4 canales | PZA | 1 |  |  | 325.67 | 325.67
| Cisterna Crigoénica (GNL y N2) | UND | 1 |  |  | 26225.28 | 26225.28
| Camioneta | UND | 1 |  |  | 2333.3333 | 2333.3333
| HERRAMIENTAS - % DEL TOTAL DE MANO DE OBRA |  |  |  |  | 5% | 6821.925
[6 empty] | TOTAL EQUIPO, MAQUINARIA Y HERRAMIENTAS | 64489.9083
4.- | RECARGOS
| BENEFICIOS SOCIALES - % DE MANO DE OBRA DIRECTA |  |  |  |  | 71.18% | 88288.113
| IMPUESTO AL VALOR AGREGADO - % DE LA MANO DE OBRA DIRECTA |  |  |  |  | 14.94% | 18530.829
[6 empty] | TOTAL RECARGOS | 106818.942
5.- | GASTOS GENERALES Y ADMINISTRATIVOS
| GASTOS GENERALES - % De 1+2+3 |  |  |  |  | 12% | 25888.6858
| GASTOS FINANCIEROS - % DE 1+2+3 |  |  |  |  | 0% | 0
| TRANSPORTE, MANIPULEO Y ALMAC. - % |  |  |  |  | 0% | 0
[6 empty] | TOTAL GASTOS GENERALES Y ADMINISTRATIVOS | 25888.6858
6.- | UTILIDAD
| UTILIDAD - % DE 1+2+3 |  |  |  |  | 10% | 21573.9048
[6 empty] | TOTAL UTILIDAD | 21573.9048
7.- | IMPUESTOS A LAS TRANSACCIONES
| IMPUESTO A LAS TRANSACCIONES - % DE 1+2+3+4+5+6 |  |  |  |  | 3.09% | 11433.636
[6 empty] | TOTAL IMPUESTOS A LAS TRANSACCIONES | 11433.636
[6 empty] | TOTAL PRECIO UNITARIO | 381454.22
[6 empty] | $US | 54806.6408
ANÁLISIS DE PRECIO UNITARIO
PROYECTO: PEM ESTACIONES SATELITALES DE REGASIFICACION
Actividad: | Comisionado
Unidad: | Glb
Cantidad: | 1
Moneda: Bolivianos
|  |  |  | % | Precio | Precio | Costo
| Descripción | Und. | Cantidad | Productiv. | Improductivo | Productiv. | Total
1.- | MATERIALES E INSUMOS
| Nitrogeno | kg | 10000 |  |  | 17 | 170000
| Agua Glicolada | kg | 0 |  |  | 4.48 | 0
0
[6 empty] | TOTAL MATERIALES | 170000
2.- | MANO DE OBRA
| Supervisor de COM | hr | 60 |  |  | 1044 | 62640
| Especilista mecanico | hr | 60 |  |  | 185 | 11100
| Ayudante Mecanico | hr | 60 |  |  | 52.6 | 3156
| Especilista Electrico | hr | 60 |  |  | 185 | 11100
| Ayudante Electrico | hr | 60 |  |  | 52 | 3120
| Especilista Instrumentista | hr | 60 |  |  | 185 | 11100
| Ayudante Instrumentista | hr | 60 |  |  | 52 | 3120
| Chofer | hr | 60 |  |  | 13.5 | 810
[6 empty] | SUBTOTAL MANO DE OBRA | 106146
| MANO DE OBRA INDIRECTA - % DE MANO DE OBRA DIRECTA |  |  |  |  | 10% | 7374
[6 empty] | TOTAL MANO DE OBRA | 113520
3.- | EQUIPO, MAQUINARIA Y HERRAMIENTAS
| Moto Generador | PZA | 1 |  |  | 4800 | 4800
| Pinzas amperimetricas RMS | PZA | 1 |  |  | 107.75 | 107.75
| Multimetro | PZA | 1 |  |  | 157.04 | 157.04
| Secuensimetro | PZA | 1 |  |  | 104 | 104
| Tacometro | PZA | 1 |  |  | 109 | 109
| Analizador de redes | PZA | 1 |  |  | 122.3 | 122.3
| Termometro infrarojo | PZA | 1 |  |  | 114.45 | 114.45
| Camara infrarrojo | PZA | 1 |  |  | 175.35 | 175.35
| Pertiga con detector de media tension | PZA | 1 |  |  | 185.6 | 185.6
| Equipo de inyeccion secundaria de corriente | PZA | 1 |  |  | 2400 | 2400
| Equipo de inyeccion de tension | PZA | 1 |  |  | 2600 | 2600
| Cisterna Crigoénica (GNL y N2) | UND | 1 |  |  | 26225.28 | 26225.28
| Camioneta | PZA | 1 |  |  | 2333.3333 | 2333.3333
| HERRAMIENTAS - % DEL TOTAL DE MANO DE OBRA |  |  |  |  | 5% | 5838.03
[6 empty] | TOTAL EQUIPO, MAQUINARIA Y HERRAMIENTAS | 45272.1333
4.- | RECARGOS
| BENEFICIOS SOCIALES - % DE MANO DE OBRA DIRECTA |  |  |  |  | 71.18% | 75554.7228
| IMPUESTO AL VALOR AGREGADO - % DE LA MANO DE OBRA DIRECTA |  |  |  |  | 14.94% | 15858.2124
[6 empty] | TOTAL RECARGOS | 91412.9352
5.- | GASTOS GENERALES Y ADMINISTRATIVOS
| GASTOS GENERALES - % De 1+2+3 |  |  |  |  | 12% | 39455.056
| GASTOS FINANCIEROS - % DE 1+2+3 |  |  |  |  | 0% | 0
| TRANSPORTE, MANIPULEO Y ALMAC. - % |  |  |  |  | 0% | 0
[6 empty] | TOTAL GASTOS GENERALES Y ADMINISTRATIVOS | 39455.056
6.- | UTILIDAD
| UTILIDAD - % DE 1+2+3 |  |  |  |  | 10% | 21573.9048
[6 empty] | TOTAL UTILIDAD | 21573.9048
7.- | IMPUESTOS A LAS TRANSACCIONES
| IMPUESTO A LAS TRANSACCIONES - % DE 1+2+3+4+5+6 |  |  |  |  | 3.09% | 14870.1315
[6 empty] | TOTAL IMPUESTOS A LAS TRANSACCIONES | 14870.1315
[6 empty] | TOTAL PRECIO UNITARIO | 496104.16
[6 empty] | $US | 71279.3333
ANÁLISIS DE PRECIO UNITARIO
PROYECTO: PEM ESTACIONES SATELITALES DE REGASIFICACION
Actividad: | PUESTA EN MARCHA
Unidad: | GLB
Cantidad: | 1
Moneda: Bolivianos
|  |  |  | % | Precio | Precio | Costo
| Descripción | Und. | Cantidad | Productiv. | Improductivo | Productiv. | Total
1.- | MATERIALES E INSUMOS
| Nitrogeno | kg | 0 |  |  | 35 | 0
| Agua Glicolada | kg | 0 |  |  | 4.48 | 0
[6 empty] | TOTAL MATERIALES | 0
2.- | MANO DE OBRA
| Especilista PEM | hr | 50 |  |  | 1044 | 52200
| Especilista mecanico | hr | 50 |  |  | 240.5 | 12025
| Ayudante Mecanico | hr | 50 |  |  | 68.38 | 3419
| Especilista Electrico | hr | 50 |  |  | 240.5 | 12025
| Ayudante Electrico | hr | 50 |  |  | 67.6 | 3380
| Especilista Instrumentista | hr | 50 |  |  | 240.5 | 12025
| Ayudante Instrumentista | hr | 50 |  |  | 67.6 | 3380
| Chofer | hr | 50 |  |  | 13.5 | 675
0
[6 empty] | SUBTOTAL MANO DE OBRA | 99129
| MANO DE OBRA INDIRECTA - % DE MANO DE OBRA DIRECTA |  |  |  |  | 10% | 9912.9
[6 empty] | TOTAL MANO DE OBRA | 109041.9
3.- | EQUIPO, MAQUINARIA Y HERRAMIENTAS
| Moto generador | Pza | 1 |  |  | 4800 | 4800
| Cisterna Crigoénica (GNL y N2) | UND | 1 |  |  | 26225.28 | 26225.28
| Camioneta | Und. | 1 |  |  | 2333.3333 | 2333.3333
0
| HERRAMIENTAS - % DEL TOTAL DE MANO DE OBRA |  |  |  |  | 5% | 5452.095
[6 empty] | TOTAL EQUIPO, MAQUINARIA Y HERRAMIENTAS | 38810.7083
4.- | RECARGOS
| BENEFICIOS SOCIALES - % DE MANO DE OBRA DIRECTA |  |  |  |  | 71.18% | 70560.0222
| IMPUESTO AL VALOR AGREGADO - % DE LA MANO DE OBRA DIRECTA |  |  |  |  | 14.94% | 14809.8726
[6 empty] | TOTAL RECARGOS | 85369.8948
5.- | GASTOS GENERALES Y ADMINISTRATIVOS
| GASTOS GENERALES - % De 1+2+3 |  |  |  |  | 12% | 17742.313
| GASTOS FINANCIEROS - % DE 1+2+3 |  |  |  |  | 0% | 0
| TRANSPORTE, MANIPULEO Y ALMAC. - % |  |  |  |  | 0% | 0
[6 empty] | TOTAL GASTOS GENERALES Y ADMINISTRATIVOS | 17742.313
6.- | UTILIDAD
| UTILIDAD - % DE 1+2+3 |  |  |  |  | 10% | 14785.2608
[6 empty] | TOTAL UTILIDAD | 14785.2608
7.- | IMPUESTOS A LAS TRANSACCIONES
| IMPUESTO A LAS TRANSACCIONES - % DE 1+2+3+4+5+6 |  |  |  |  | 3.09% | 8211.6774
[6 empty] | TOTAL IMPUESTOS A LAS TRANSACCIONES | 8211.6774
[6 empty] | TOTAL PRECIO UNITARIO | 273961.75
[6 empty] | $US | 39362.3204
ANÁLISIS DE PRECIO UNITARIO
PROYECTO: PEM ESTACIONES SATELITALES DE REGASIFICACION
Actividad: IMPERMEABILIZACIÓN DE CUBIERTA | DESMOVILIZACION
Unidad: | GLB
Cantidad: | 1
Moneda: Bolivianos
|  |  |  | % | Precio | Precio | Costo
| Descripción | Und. | Cantidad | Productiv. | Improductivo | Productiv. | Total
1.- | MATERIALES E INSUMOS
| Materiales de Limpieza | GLB | 1 |  |  | 1000 | 1000
0
[6 empty] | TOTAL MATERIALES | 1000
2.- | MANO DE OBRA
| Ayudante | hr | 30 |  |  | 13.5 | 405
| Chofer | hr | 20 |  |  | 15.5 | 310
0
[6 empty] | SUBTOTAL MANO DE OBRA | 715
| MANO DE OBRA INDIRECTA - % DE MANO DE OBRA DIRECTA |  |  |  |  | 10% | 31
[6 empty] | TOTAL MANO DE OBRA | 746
3.- | EQUIPO, MAQUINARIA Y HERRAMIENTAS
| Trailer | GLB | 1 |  |  | 39337.92 | 39337.92
| Bus de Personal | GLB | 1 |  |  | 10500 | 10500
| Camion con Grua | GLB | 1 |  |  | 8750 | 8750
| Camioneta | GLB | 1 |  |  | 1173 | 1173
0
| HERRAMIENTAS - % DEL TOTAL DE MANO DE OBRA |  |  |  |  | 5% | 17.05
[6 empty] | TOTAL EQUIPO, MAQUINARIA Y HERRAMIENTAS | 59777.97
4.- | RECARGOS
| BENEFICIOS SOCIALES - % DE MANO DE OBRA DIRECTA |  |  |  |  | 71.18% | 220.658
| IMPUESTO AL VALOR AGREGADO - % DE LA MANO DE OBRA DIRECTA |  |  |  |  | 14.94% | 46.314
[6 empty] | TOTAL RECARGOS | 266.972
5.- | GASTOS GENERALES Y ADMINISTRATIVOS
| GASTOS GENERALES - % De 1+2+3 |  |  |  |  | 12% | 7382.8764
| GASTOS FINANCIEROS - % DE 1+2+3 |  |  |  |  | 0% | 0
| TRANSPORTE, MANIPULEO Y ALMAC. - % |  |  |  |  | 0% | 0
[6 empty] | TOTAL GASTOS GENERALES Y ADMINISTRATIVOS | 7382.8764
6.- | UTILIDAD
| UTILIDAD - % DE 1+2+3 |  |  |  |  | 10% | 6152.397
[6 empty] | TOTAL UTILIDAD | 6152.397
7.- | IMPUESTOS A LAS TRANSACCIONES
| IMPUESTO A LAS TRANSACCIONES - % DE 1+2+3+4+5+6 |  |  |  |  | 3.09% | 2327.5801
[6 empty] | TOTAL IMPUESTOS A LAS TRANSACCIONES | 2327.5801
[6 empty] | TOTAL PRECIO UNITARIO | 77653.8
[6 empty] | $US | 11157.1552
ANÁLISIS DE PRECIO UNITARIO
0
Actividad: IMPERMEABILIZACIÓN DE CUBIERTA | DATA BOOKS - PLANOS AS BUILT
Unidad: | GLB
Cantidad: | 1
Moneda: Bolivianos
|  |  |  | % | Precio | Precio | Costo
| Descripción | Und. | Cantidad | Productiv. | Improductivo | Productiv. | Total
1.- | MATERIALES E INSUMOS
| VARIOS (HOAS A4,A3, TINTA, CD) | GLB | 1 |  |  | 5000 | 5000
0
[6 empty] | TOTAL MATERIALES | 5000
2.- | MANO DE OBRA
| CADISTA | hr | 200 |  |  | 28 | 5600
| INGENIERO DE DISEÑO | hr | 100 |  |  | 36.6 | 3660
| CALIDAD | hr | 50 |  |  | 36.6 | 1830
0
[6 empty] | SUBTOTAL MANO DE OBRA | 11090
| MANO DE OBRA INDIRECTA - % DE MANO DE OBRA DIRECTA |  |  |  |  | 5% | 91.5
[6 empty] | TOTAL MANO DE OBRA | 11181.5
3.- | EQUIPO, MAQUINARIA Y HERRAMIENTAS
0
0
| HERRAMIENTAS - % DEL TOTAL DE MANO DE OBRA |  |  |  |  | 5% | 96.075
[6 empty] | TOTAL EQUIPO, MAQUINARIA Y HERRAMIENTAS | 96.075
4.- | RECARGOS
| BENEFICIOS SOCIALES - % DE MANO DE OBRA DIRECTA |  |  |  |  | 71.18% | 1302.594
| IMPUESTO AL VALOR AGREGADO - % DE LA MANO DE OBRA DIRECTA |  |  |  |  | 14.94% | 273.402
[6 empty] | TOTAL RECARGOS | 1575.996
5.- | GASTOS GENERALES Y ADMINISTRATIVOS
| GASTOS GENERALES - % De 1+2+3 |  |  |  |  | 12% | 1953.309
| GASTOS FINANCIEROS - % DE 1+2+3 |  |  |  |  | 0% | 0
| TRANSPORTE, MANIPULEO Y ALMAC. - % |  |  |  |  | 0% | 0
[6 empty] | TOTAL GASTOS GENERALES Y ADMINISTRATIVOS | 1953.309
6.- | UTILIDAD
| UTILIDAD - % DE 1+2+3 |  |  |  |  | 10% | 1627.7575
[6 empty] | TOTAL UTILIDAD | 1627.7575
7.- | IMPUESTOS A LAS TRANSACCIONES
| IMPUESTO A LAS TRANSACCIONES - % DE 1+2+3+4+5+6 |  |  |  |  | 3.09% | 662.3303
[6 empty] | TOTAL IMPUESTOS A LAS TRANSACCIONES | 662.3303
[6 empty] | TOTAL PRECIO UNITARIO | 22096.97
[6 empty] | $US | 3174.852

## 60 GUANY (hidden)
ANÁLISIS DE PRECIO UNITARIO
MONTAJE MECANICO ESR-60
Actividad: | MOVILIZACION Y OBRADOR
Unidad: | GBL.
Cantidad: | 1
Moneda: Bolivianos
|  |  |  | % | Precio | Precio | Costo
| Descripción | Und. | Cantidad | Productiv. | Improductivo | Productiv. | Total
1.- | MATERIALES
| MOVILIZACION/DESMOVILIZACION Y CAMPAMENTO | GBL. | 1 |  |  | 905962.4996 | 905962.4996
[6 empty] | TOTAL MATERIALES | 905962.4996
2.- | MANO DE OBRA
0
[6 empty] | SUBTOTAL MANO DE OBRA | 0
| MANO DE OBRA INDIRECTA - % DE MANO DE OBRA DIRECTA |  |  |  |  | 10% | 0
[6 empty] | TOTAL MANO DE OBRA | 0
3.- | EQUIPO, MAQUINARIA Y HERRAMIENTAS
0
| HERRAMIENTAS - % DEL TOTAL DE MANO DE OBRA |  |  |  |  | 5% | 0
[6 empty] | TOTAL EQUIPO, MAQUINARIA Y HERRAMIENTAS | 0
4.- | RECARGOS
| BENEFICIOS SOCIALES - % DE MANO DE OBRA DIRECTA |  |  |  |  | 71.18% | 0
| IMPUESTO AL VALOR AGREGADO - % DE LA MANO DE OBRA DIRECTA |  |  |  |  | 14.94% | 0
[6 empty] | TOTAL RECARGOS | 0
5.- | GASTOS GENERALES Y ADMINISTRATIVOS
| GASTOS GENERALES - % De 1+2+3 |  |  |  |  | 12% | 108715.4999
| GASTOS FINANCIEROS - % DE 1+2+3 |  |  |  |  | 0 | 0
| TRANSPORTE, MANIPULEO Y ALMAC. - % |  |  |  |  | 0 | 0
[6 empty] | TOTAL GASTOS GENERALES Y ADMINISTRATIVOS | 108715.4999
6.- | UTILIDAD
| UTILIDAD - % DE 1+2+3 |  |  |  |  | 10% | 90596.25
[6 empty] | TOTAL UTILIDAD | 90596.25
7.- | IMPUESTOS A LAS TRANSACCIONES
| IMPUESTO A LAS TRANSACCIONES - % DE 1+2+3+4+5+6 |  |  |  |  | 3.09% | 34152.9743
[6 empty] | TOTAL IMPUESTOS A LAS TRANSACCIONES | 34152.9743
[6 empty] | TOTAL PRECIO UNITARIO | 1139427.22
ANÁLISIS DE PRECIO UNITARIO
MONTAJE MECANICO ESR-60
Actividad: | Tanques GNL - Traslado y Montaje
Unidad: | Tn
Cantidad: | 1
Moneda: Bolivianos
|  |  |  | % | Precio | Precio | Costo
| Descripción | Und. | Cantidad | Productiv. | Improductivo | Productiv. | Total
1.- | MATERIALES
| GROUT | m3 | 0.0625 |  |  | 36289.44 | 2268.09
| ENCOFRADO PARA GROUT | m2 | 0.0625 |  |  | 95 | 5.9375
[6 empty] | TOTAL MATERIALES | 2274.0275
2.- | MANO DE OBRA
| AYUDANTE (TORQUEO Y GROUTEADO) | hr | 0.25 |  |  | 13.75 | 3.4375
| PEON | hr | 0.74074 |  |  | 13.75 | 10.1852
| SUPERVISOR DE MONTAJE | hr | 0.12346 |  |  | 56.7 | 7
| SUPERVISOR DE CALIDAD | hr | 0.12346 |  |  | 39.76 | 4.9086
[6 empty] | SUBTOTAL MANO DE OBRA | 25.5313
| MANO DE OBRA INDIRECTA - % DE MANO DE OBRA DIRECTA |  |  |  |  | 10% | 2.5531
[6 empty] | TOTAL MANO DE OBRA | 28.0845
3.- | EQUIPO, MAQUINARIA Y HERRAMIENTAS
| GRUA 50 TN | HR | 3.24 |  |  | 1050 | 3402
| LOW BOY | HR | 7.4 |  |  | 470.47 | 3481.478
| CAMIONETA | HR | 0.5 |  |  | 23 | 11.5
| HERRAMIENTA MONTAJE Y GROUTING | GLB | 1 |  |  | 6 | 6
| HERRAMIENTAS - % DEL TOTAL DE MANO DE OBRA |  |  |  |  | 5% | 1.2766
[6 empty] | TOTAL EQUIPO, MAQUINARIA Y HERRAMIENTAS | 6902.2546
4.- | RECARGOS
| BENEFICIOS SOCIALES - % DE MANO DE OBRA DIRECTA |  |  |  |  | 71.18% | 18.1732
| IMPUESTO AL VALOR AGREGADO - % DE LA MANO DE OBRA DIRECTA |  |  |  |  | 14.94% | 3.8144
[6 empty] | TOTAL RECARGOS | 21.9876
5.- | GASTOS GENERALES Y ADMINISTRATIVOS
| GASTOS GENERALES - % De 1+2+3 |  |  |  |  | 12% | 1104.524
| GASTOS FINANCIEROS - % DE 1+2+3 |  |  |  |  | 0 | 0
| TRANSPORTE, MANIPULEO Y ALMAC. - % |  |  |  |  | 0 | 0
[6 empty] | TOTAL GASTOS GENERALES Y ADMINISTRATIVOS | 1104.524
6.- | UTILIDAD
| UTILIDAD - % DE 1+2+3 |  |  |  |  | 10% | 920.4367
[6 empty] | TOTAL UTILIDAD | 920.4367
7.- | IMPUESTOS A LAS TRANSACCIONES
| IMPUESTO A LAS TRANSACCIONES - % DE 1+2+3+4+5+6 |  |  |  |  | 3.09% | 347.6656
[6 empty] | TOTAL IMPUESTOS A LAS TRANSACCIONES | 347.6656
[6 empty] | TOTAL PRECIO UNITARIO | 11598.98
ANÁLISIS DE PRECIO UNITARIO
MONTAJE MECANICO ESR-60
Actividad: REPOSICION DE ENCAHAPE DE MADERA PARA PUERTAS DE BAÑO | Equipos Menores - Traslado y Montaje
Unidad: | Tn
Cantidad: | 1
Moneda: Bolivianos
|  |  |  | % | Precio | Precio | Costo
| Descripción | Und. | Cantidad | Productiv. | Improductivo | Productiv. | Total
1.- | MATERIALES
| GROUT | m3 | 0.03125 |  |  | 36289.44 | 1134.045
| ENCOFRADO PARA GROUT | m2 | 0.03125 |  |  | 95 | 2.9688
[6 empty] | TOTAL MATERIALES | 1137.0138
2.- | MANO DE OBRA
| AYUDANTE (MONTAJE, TORQUEO Y GROUTEADO) | hr | 1 |  |  | 13.75 | 13.75
| PEON | hr | 1 |  |  | 13.75 | 13.75
| SUPERVISOR DE MONTAJE | hr | 0.12346 |  |  | 56.7 | 7
| SUPERVISOR DE CALIDAD | hr | 0.12346 |  |  | 39.76 | 4.9086
[6 empty] | SUBTOTAL MANO DE OBRA | 39.4086
| MANO DE OBRA INDIRECTA - % DE MANO DE OBRA DIRECTA |  |  |  |  | 10% | 3.9409
[6 empty] | TOTAL MANO DE OBRA | 43.3495
3.- | EQUIPO, MAQUINARIA Y HERRAMIENTAS
| GRUA 20 TN | HR | 1.2333 |  |  | 410 | 505.6667
| LOW BOY | HR | 1.85 |  |  | 470.47 | 870.3695
| CAMIONETA | HR | 0.5 |  |  | 23 | 11.5
| HERRAMIENTA MONTAJE Y GROUTING | PZA | 1 |  |  | 12 | 12
| HERRAMIENTAS - % DEL TOTAL DE MANO DE OBRA |  |  |  |  | 5% | 1.9704
[6 empty] | TOTAL EQUIPO, MAQUINARIA Y HERRAMIENTAS | 1401.5066
4.- | RECARGOS
| BENEFICIOS SOCIALES - % DE MANO DE OBRA DIRECTA |  |  |  |  | 71.18% | 28.0511
| IMPUESTO AL VALOR AGREGADO - % DE LA MANO DE OBRA DIRECTA |  |  |  |  | 14.94% | 5.8877
[6 empty] | TOTAL RECARGOS | 33.9387
5.- | GASTOS GENERALES Y ADMINISTRATIVOS
| GASTOS GENERALES - % De 1+2+3 |  |  |  |  | 12% | 309.8244
| GASTOS FINANCIEROS - % DE 1+2+3 |  |  |  |  | 0 | 0
| TRANSPORTE, MANIPULEO Y ALMAC. - % |  |  |  |  | 0 | 0
[6 empty] | TOTAL GASTOS GENERALES Y ADMINISTRATIVOS | 309.8244
6.- | UTILIDAD
| UTILIDAD - % DE 1+2+3 |  |  |  |  | 10% | 258.187
[6 empty] | TOTAL UTILIDAD | 258.187
7.- | IMPUESTOS A LAS TRANSACCIONES
| IMPUESTO A LAS TRANSACCIONES - % DE 1+2+3+4+5+6 |  |  |  |  | 3.09% | 98.38
[6 empty] | TOTAL IMPUESTOS A LAS TRANSACCIONES | 98.38
[6 empty] | TOTAL PRECIO UNITARIO | 3282.2
ANÁLISIS DE PRECIO UNITARIO
MONTAJE MECANICO ESR-60
Actividad: IMPERMEABILIZACIÓN DE CUBIERTA | Replanteo topografico
Unidad: | M2
Cantidad: | 1
Moneda: Bolivianos
|  |  |  | % | Precio | Precio | Costo
| Descripción | Und. | Cantidad | Productiv. | Improductivo | Productiv. | Total
1.- | MATERIALES
| MADERA PARA CONSTRUCCION | P2 | 0.15 |  |  | 9.5 | 1.425
| CLAVOS DE 2" | KG | 0.01 |  |  | 15 | 0.15
| PINTURA PARA DEMARCACION | LT | 0.05 |  |  | 14 | 0.7
[6 empty] | TOTAL MATERIALES | 2.275
2.- | MANO DE OBRA
| MAESTRO ALBAÑIL | hr | 0.00392 |  |  | 19.85 | 0.077813
| TOPOGRAFIO | hr | 0.00392 |  |  | 37.72 | 0.14786
| ALARIFE | hr | 0.00392 |  |  | 13.75 | 0.0539
| SUPERVISOR DE CONSTRUCCION | hr | 0.00392 |  |  | 43.5 | 0.17052
[6 empty] | SUBTOTAL MANO DE OBRA | 0.4501
| MANO DE OBRA INDIRECTA - % DE MANO DE OBRA DIRECTA |  |  |  |  | 10% | 0.04501
[6 empty] | TOTAL MANO DE OBRA | 0.49511
3.- | EQUIPO, MAQUINARIA Y HERRAMIENTAS
| ESTACION TOTAL | HR | 0.00392 |  |  | 4.95 | 0.019404
| CAMIONETA | HR | 0.00392 |  |  | 23 | 0.090161
| HERRAMIENTAS - % DEL TOTAL DE MANO DE OBRA |  |  |  |  | 5% | 0.022505
[6 empty] | TOTAL EQUIPO, MAQUINARIA Y HERRAMIENTAS | 0.13207
4.- | RECARGOS
| BENEFICIOS SOCIALES - % DE MANO DE OBRA DIRECTA |  |  |  |  | 71.18% | 0.32038
| IMPUESTO AL VALOR AGREGADO - % DE LA MANO DE OBRA DIRECTA |  |  |  |  | 14.94% | 0.067245
[6 empty] | TOTAL RECARGOS | 0.38762
5.- | GASTOS GENERALES Y ADMINISTRATIVOS
| GASTOS GENERALES - % De 1+2+3 |  |  |  |  | 12% | 0.34826
| GASTOS FINANCIEROS - % DE 1+2+3 |  |  |  |  | 0 | 0
| TRANSPORTE, MANIPULEO Y ALMAC. - % |  |  |  |  | 0 | 0
[6 empty] | TOTAL GASTOS GENERALES Y ADMINISTRATIVOS | 0.34826
6.- | UTILIDAD
| UTILIDAD - % DE 1+2+3 |  |  |  |  | 10% | 0.29022
[6 empty] | TOTAL UTILIDAD | 0.29022
7.- | IMPUESTOS A LAS TRANSACCIONES
| IMPUESTO A LAS TRANSACCIONES - % DE 1+2+3+4+5+6 |  |  |  |  | 3.09% | 0.12138
[6 empty] | TOTAL IMPUESTOS A LAS TRANSACCIONES | 0.12138
[6 empty] | TOTAL PRECIO UNITARIO | 4.05
ANÁLISIS DE PRECIO UNITARIO
MONTAJE MECANICO ESR-60
Actividad: | Tendido tuberias 2" y valvulas - prefabricacion y montaje
Unidad: | ml
Cantidad: | 1
Moneda: Bolivianos
|  |  |  | % | Precio | Precio | Costo
| Descripción | Und. | Cantidad | Productiv. | Improductivo | Productiv. | Total
1.- | MATERIALES
| Disco de desbaste | pza. | 0.25 |  |  | 15 | 3.75
| Alanbre y electrodo | Kg | 2.5 |  |  | 145 | 362.5
[6 empty] | TOTAL MATERIALES | 366.25
2.- | MANO DE OBRA
| Supervisor de Montaje | hr | 3 |  |  | 56.7 | 170.1 | seguridad
| Oficial mecanico | hr | 2 |  |  | 39.76 | 79.52
| Soldador | hr | 2 |  |  | 36.7 | 73.4
| Ayudante | hr | 3 |  |  | 13.75 | 41.25
[6 empty] | SUBTOTAL MANO DE OBRA | 364.27
| MANO DE OBRA INDIRECTA - % DE MANO DE OBRA DIRECTA |  |  |  |  | 10% | 36.427
[6 empty] | TOTAL MANO DE OBRA | 400.697
3.- | EQUIPO, MAQUINARIA Y HERRAMIENTAS
| Camion 20-25 Tn | HR | 3 |  |  | 320 | 960
| Maquina de soldadura | HR | 2 |  |  | 45.5 | 91
| generador electrico 200 kVA | HR | 3 |  |  | 204 | 612
| Compresor Diesel 150 pcm | HR | 0.5 |  |  | 45.4 | 22.7
| Torquimetro | HR | 0.5 |  |  | 30 | 15
| Maquina de corte, biselado | HR | 1 |  |  | 25.4 | 25.4
| HERRAMIENTAS - % DEL TOTAL DE MANO DE OBRA |  |  |  |  | 5% | 38.2484
[6 empty] | TOTAL EQUIPO, MAQUINARIA Y HERRAMIENTAS | 1764.3484
4.- | RECARGOS
| BENEFICIOS SOCIALES - % DE MANO DE OBRA DIRECTA |  |  |  |  | 71.18% | 259.2874
| IMPUESTO AL VALOR AGREGADO - % DE LA MANO DE OBRA DIRECTA |  |  |  |  | 14.94% | 54.4219
[6 empty] | TOTAL RECARGOS | 313.7093
5.- | GASTOS GENERALES Y ADMINISTRATIVOS
| GASTOS GENERALES - % De 1+2+3 |  |  |  |  | 12% | 303.7554
| GASTOS FINANCIEROS - % DE 1+2+3 |  |  |  |  | 0 | 0
| TRANSPORTE, MANIPULEO Y ALMAC. - % |  |  |  |  | 0 | 0
[6 empty] | TOTAL GASTOS GENERALES Y ADMINISTRATIVOS | 303.7554
6.- | UTILIDAD |  |  |  |  | 0
| UTILIDAD - % DE 1+2+3 |  |  |  |  | 10% | 253.1295
[6 empty] | TOTAL UTILIDAD | 253.1295
7.- | IMPUESTOS A LAS TRANSACCIONES
| IMPUESTO A LAS TRANSACCIONES - % DE 1+2+3+4+5+6 |  |  |  |  | 3.09% | 110.7464
[6 empty] | TOTAL IMPUESTOS A LAS TRANSACCIONES | 110.7464
[6 empty] | TOTAL PRECIO UNITARIO | 3512.64
ANÁLISIS DE PRECIO UNITARIO
MONTAJE MECANICO ESR-60
Actividad: REPOSICION DE ENCAHAPE DE MADERA PARA PUERTAS DE BAÑO | Tendido tuberias 1" y valvulas - prefabricacion y montaje
Unidad: | ml
Cantidad: | 1
Moneda: Bolivianos
|  |  |  | % | Precio | Precio | Costo
| Descripción | Und. | Cantidad | Productiv. | Improductivo | Productiv. | Total
1.- | MATERIALES
| Disco de desbaste | pza. | 0.25 |  |  | 15 | 3.75
| Alanbre y electrodo | Kg | 2.5 |  |  | 145 | 362.5
[6 empty] | TOTAL MATERIALES | 366.25
2.- | MANO DE OBRA
| Supervisor de Montaje | hr | 2 |  |  | 56.7 | 113.4
| Oficial mecanico | hr | 1 |  |  | 39.76 | 39.76
| Soldador | hr | 1 |  |  | 36.7 | 36.7
| Ayudante | hr | 2 |  |  | 13.75 | 27.5
[6 empty] | SUBTOTAL MANO DE OBRA | 217.36
| MANO DE OBRA INDIRECTA - % DE MANO DE OBRA DIRECTA |  |  |  |  | 10% | 21.736
[6 empty] | TOTAL MANO DE OBRA | 239.096
3.- | EQUIPO, MAQUINARIA Y HERRAMIENTAS
| Camion 20-25 Tn | HR | 0.5 |  |  | 320 | 160
| Maquina de soldadura | HR | 1 |  |  | 45.5 | 45.5
| generador electrico 200 kVA | HR | 1 |  |  | 204 | 204
| Compresor Diesel 150 pcm | HR | 0.5 |  |  | 45.4 | 22.7
| Torquimetro | HR | 0.5 |  |  | 30 | 15
| Maquina de corte, biselado | HR | 1 |  |  | 25.4 | 25.4
| HERRAMIENTAS - % DEL TOTAL DE MANO DE OBRA |  |  |  |  | 5% | 22.8228
[6 empty] | TOTAL EQUIPO, MAQUINARIA Y HERRAMIENTAS | 495.4228
4.- | RECARGOS
| BENEFICIOS SOCIALES - % DE MANO DE OBRA DIRECTA |  |  |  |  | 71.18% | 154.7168
| IMPUESTO AL VALOR AGREGADO - % DE LA MANO DE OBRA DIRECTA |  |  |  |  | 14.94% | 32.4736
[6 empty] | TOTAL RECARGOS | 187.1904
5.- | GASTOS GENERALES Y ADMINISTRATIVOS
| GASTOS GENERALES - % De 1+2+3 |  |  |  |  | 12% | 132.0923
| GASTOS FINANCIEROS - % DE 1+2+3 |  |  |  |  | 0% | 0
| TRANSPORTE, MANIPULEO Y ALMAC. - % |  |  |  |  | 0% | 0
[6 empty] | TOTAL GASTOS GENERALES Y ADMINISTRATIVOS | 132.0923
6.- | UTILIDAD
| UTILIDAD - % DE 1+2+3 |  |  |  |  | 10% | 110.0769
[6 empty] | TOTAL UTILIDAD | 110.0769
7.- | IMPUESTOS A LAS TRANSACCIONES
| IMPUESTO A LAS TRANSACCIONES - % DE 1+2+3+4+5+6 |  |  |  |  | 3.09% | 47.281
[6 empty] | TOTAL IMPUESTOS A LAS TRANSACCIONES | 47.281
[6 empty] | TOTAL PRECIO UNITARIO | 1577.41
ANÁLISIS DE PRECIO UNITARIO
MONTAJE MECANICO ESR-60
Actividad: IMPERMEABILIZACIÓN DE CUBIERTA | Tendido tuberias 1 1/2" y valvulas - prefabricacion y montaje
Unidad: | ml
Cantidad: | 1
Moneda: Bolivianos
|  |  |  | % | Precio | Precio | Costo
| Descripción | Und. | Cantidad | Productiv. | Improductivo | Productiv. | Total
1.- | MATERIALES
| Disco de desbaste | pza. | 0.25 |  |  | 15 | 3.75
| Alanbre y electrodo | Kg | 2.5 |  |  | 145 | 362.5
[6 empty] | TOTAL MATERIALES | 366.25
2.- | MANO DE OBRA
| Supervisor de Montaje | hr | 3 |  |  | 56.7 | 170.1
| Oficial mecanico | hr | 2 |  |  | 39.76 | 79.52
| Soldador | hr | 2 |  |  | 36.7 | 73.4
| Ayudante | hr | 3 |  |  | 13.75 | 41.25
[6 empty] | SUBTOTAL MANO DE OBRA | 364.27
| MANO DE OBRA INDIRECTA - % DE MANO DE OBRA DIRECTA |  |  |  |  | 10% | 36.427
[6 empty] | TOTAL MANO DE OBRA | 400.697
3.- | EQUIPO, MAQUINARIA Y HERRAMIENTAS
| Camion 20-25 Tn | HR | 3 |  |  | 320 | 960
| Maquina de soldadura | HR | 2 |  |  | 45.5 | 91
| generador electrico 200 kVA | HR | 3 |  |  | 204 | 612
| Compresor Diesel 150 pcm | HR | 0.5 |  |  | 45.4 | 22.7
| Torquimetro | HR | 0.5 |  |  | 30 | 15
| Maquina de corte, biselado | HR | 1.5 |  |  | 25.4 | 38.1
| HERRAMIENTAS - % DEL TOTAL DE MANO DE OBRA |  |  |  |  | 5% | 38.2484
[6 empty] | TOTAL EQUIPO, MAQUINARIA Y HERRAMIENTAS | 1777.0484
4.- | RECARGOS
| BENEFICIOS SOCIALES - % DE MANO DE OBRA DIRECTA |  |  |  |  | 71.18% | 259.2874
| IMPUESTO AL VALOR AGREGADO - % DE LA MANO DE OBRA DIRECTA |  |  |  |  | 14.94% | 54.4219
[6 empty] | TOTAL RECARGOS | 313.7093
5.- | GASTOS GENERALES Y ADMINISTRATIVOS
| GASTOS GENERALES - % De 1+2+3 |  |  |  |  | 12% | 305.2794
| GASTOS FINANCIEROS - % DE 1+2+3 |  |  |  |  | 0% | 0
| TRANSPORTE, MANIPULEO Y ALMAC. - % |  |  |  |  | 0% | 0
[6 empty] | TOTAL GASTOS GENERALES Y ADMINISTRATIVOS | 305.2794
6.- | UTILIDAD
| UTILIDAD - % DE 1+2+3 |  |  |  |  | 10% | 254.3995
[6 empty] | TOTAL UTILIDAD | 254.3995
7.- | IMPUESTOS A LAS TRANSACCIONES
| IMPUESTO A LAS TRANSACCIONES - % DE 1+2+3+4+5+6 |  |  |  |  | 3.09% | 105.5972
[6 empty] | TOTAL IMPUESTOS A LAS TRANSACCIONES | 105.5972
[6 empty] | TOTAL PRECIO UNITARIO | 3522.98
ANÁLISIS DE PRECIO UNITARIO
MONTAJE MECANICO ESR-60
Actividad: RETIRO DE CIELO FALSO AREA DE COCINETA | Tendido tuberias 3/4" y valvulas - prefabricacion y montaje
Unidad: | ml
Cantidad: | 1
Moneda: Bolivianos
|  |  |  | % | Precio | Precio | Costo
| Descripción | Und. | Cantidad | Productiv. | Improductivo | Productiv. | Total
1.- | MATERIALES
| Disco de desbaste | pza. | 0.25 |  |  | 15 | 3.75
| Alanbre y electrodo | Kg | 2.5 |  |  | 145 | 362.5
[6 empty] | TOTAL MATERIALES | 366.25
2.- | MANO DE OBRA
| Supervisor de Montaje | hr | 0.5 |  |  | 56.7 | 28.35
| Oficial mecanico | hr | 0.5 |  |  | 39.76 | 19.88
| Soldador | hr | 0.5 |  |  | 36.7 | 18.35
| Ayudante | hr | 0.5 |  |  | 13.75 | 6.875
[6 empty] | SUBTOTAL MANO DE OBRA | 73.455
| MANO DE OBRA INDIRECTA - % DE MANO DE OBRA DIRECTA |  |  |  |  | 10% | 7.3455
[6 empty] | TOTAL MANO DE OBRA | 80.8005
3.- | EQUIPO, MAQUINARIA Y HERRAMIENTAS
| Camion 20-25 Tn | HR | 0.5 |  |  | 320 | 160
| Maquina de soldadura | HR | 1 |  |  | 45.5 | 45.5
| generador electrico 200 kVA | HR | 1 |  |  | 204 | 204
| Compresor Diesel 150 pcm | HR | 0.5 |  |  | 45.4 | 22.7
| Torquimetro | HR | 0.5 |  |  | 30 | 15
| Maquina de corte, biselado | HR | 1 |  |  | 25.4 | 25.4
| HERRAMIENTAS - % DEL TOTAL DE MANO DE OBRA |  |  |  |  | 5% | 7.7128
[6 empty] | TOTAL EQUIPO, MAQUINARIA Y HERRAMIENTAS | 480.3128
4.- | RECARGOS
| BENEFICIOS SOCIALES - % DE MANO DE OBRA DIRECTA |  |  |  |  | 71.18% | 52.2853
| IMPUESTO AL VALOR AGREGADO - % DE LA MANO DE OBRA DIRECTA |  |  |  |  | 14.94% | 10.9742
[6 empty] | TOTAL RECARGOS | 63.2594
5.- | GASTOS GENERALES Y ADMINISTRATIVOS
| GASTOS GENERALES - % De 1+2+3 |  |  |  |  | 12% | 111.2836
| GASTOS FINANCIEROS - % DE 1+2+3 |  |  |  |  | 0% | 0
| TRANSPORTE, MANIPULEO Y ALMAC. - % |  |  |  |  | 0% | 0
[6 empty] | TOTAL GASTOS GENERALES Y ADMINISTRATIVOS | 111.2836
6.- | UTILIDAD
| UTILIDAD - % DE 1+2+3 |  |  |  |  | 10% | 92.7363
[6 empty] | TOTAL UTILIDAD | 92.7363
7.- | IMPUESTOS A LAS TRANSACCIONES
| IMPUESTO A LAS TRANSACCIONES - % DE 1+2+3+4+5+6 |  |  |  |  | 3.09% | 36.9145
[6 empty] | TOTAL IMPUESTOS A LAS TRANSACCIONES | 36.9145
[6 empty] | TOTAL PRECIO UNITARIO | 1231.56
ANÁLISIS DE PRECIO UNITARIO
MONTAJE MECANICO ESR-60
Actividad: PINTURA DE CIELO FALSO | Tendido tuberias 1/2" y valvulas - prefabricacion y montaje
Unidad: | ml
Cantidad: | 1
Moneda: Bolivianos
|  |  |  | % | Precio | Precio | Costo
| Descripción | Und. | Cantidad | Productiv. | Improductivo | Productiv. | Total
1.- | MATERIALES
| Disco de desbaste | pza. | 0.25 |  |  | 15 | 3.75
| Alanbre y electrodo | Kg | 2.5 |  |  | 145 | 362.5
[6 empty] | TOTAL MATERIALES | 366.25
2.- | MANO DE OBRA
| Supervisor de Montaje | hr | 0.5 |  |  | 56.7 | 28.35
| Oficial mecanico | hr | 0.5 |  |  | 39.76 | 19.88
| Soldador | hr | 0 |  |  | 36.7 | 0
| Ayudante | hr | 0.5 |  |  | 13.75 | 6.875
[6 empty] | SUBTOTAL MANO DE OBRA | 55.105
| MANO DE OBRA INDIRECTA - % DE MANO DE OBRA DIRECTA |  |  |  |  | 10% | 5.5105
[6 empty] | TOTAL MANO DE OBRA | 60.6155
3.- | EQUIPO, MAQUINARIA Y HERRAMIENTAS
| Camion 20-25 Tn | HR | 0.5 |  |  | 320 | 160
| Maquina de soldadura | HR | 0 |  |  | 45.5 | 0
| generador electrico 200 kVA | HR | 0.5 |  |  | 204 | 102
| Compresor Diesel 150 pcm | HR | 1 |  |  | 45.4 | 45.4
| Torquimetro | HR | 0 |  |  | 30 | 0
| Maquina de corte, biselado | HR | 0 |  |  | 25.4 | 0
| HERRAMIENTAS - % DEL TOTAL DE MANO DE OBRA |  |  |  |  | 5% | 5.786
[6 empty] | TOTAL EQUIPO, MAQUINARIA Y HERRAMIENTAS | 313.186
4.- | RECARGOS
| BENEFICIOS SOCIALES - % DE MANO DE OBRA DIRECTA |  |  |  |  | 71.18% | 39.2237
| IMPUESTO AL VALOR AGREGADO - % DE LA MANO DE OBRA DIRECTA |  |  |  |  | 14.94% | 8.2327
[6 empty] | TOTAL RECARGOS | 47.4564
5.- | GASTOS GENERALES Y ADMINISTRATIVOS
| GASTOS GENERALES - % De 1+2+3 |  |  |  |  | 12% | 88.8062
| GASTOS FINANCIEROS - % DE 1+2+3 |  |  |  |  | 0 | 0
| TRANSPORTE, MANIPULEO Y ALMAC. - % |  |  |  |  | 0 | 0
[6 empty] | TOTAL GASTOS GENERALES Y ADMINISTRATIVOS | 88.8062
6.- | UTILIDAD
| UTILIDAD - % DE 1+2+3 |  |  |  |  | 10% | 74.0052
[6 empty] | TOTAL UTILIDAD | 74.0052
7.- | IMPUESTOS A LAS TRANSACCIONES
| IMPUESTO A LAS TRANSACCIONES - % DE 1+2+3+4+5+6 |  |  |  |  | 3.09% | 29.3649
[6 empty] | TOTAL IMPUESTOS A LAS TRANSACCIONES | 29.3649
[6 empty] | TOTAL PRECIO UNITARIO | 979.68
ANÁLISIS DE PRECIO UNITARIO
MONTAJE MECANICO ESR-60
Actividad: PINTURA DE CIELO FALSO | Tendido tuberias 2 1/2" y valvulas - Acero al Carbono prefabricacion y montaje
Unidad: | ml
Cantidad: | 1
Moneda: Bolivianos
|  |  |  | % | Precio | Precio | Costo
| Descripción | Und. | Cantidad | Productiv. | Improductivo | Productiv. | Total
1.- | MATERIALES
| Disco de desbaste | pza. | 0.25 |  |  | 15 | 3.75
| Alanbre y electrodo | Kg | 2.5 |  |  | 95 | 237.5
[6 empty] | TOTAL MATERIALES | 241.25
2.- | MANO DE OBRA
| Supervisor de Montaje | hr | 2 |  |  | 56.7 | 113.4
| Oficial mecanico | hr | 2 |  |  | 39.76 | 79.52
| Soldador | hr | 1.5 |  |  | 36.7 | 55.05
| Ayudante | hr | 2 |  |  | 13.75 | 27.5
[6 empty] | SUBTOTAL MANO DE OBRA | 275.47
| MANO DE OBRA INDIRECTA - % DE MANO DE OBRA DIRECTA |  |  |  |  | 10% | 27.547
[6 empty] | TOTAL MANO DE OBRA | 303.017
3.- | EQUIPO, MAQUINARIA Y HERRAMIENTAS
| Camion 20-25 Tn | HR | 1 |  |  | 320 | 320
| Maquina de soldadura | HR | 1 |  |  | 45.5 | 45.5
| generador electrico 200 kVA | HR | 1.5 |  |  | 204 | 306
| Compresor Diesel 150 pcm | HR | 1 |  |  | 45.4 | 45.4
| Torquimetro | HR | 1 |  |  | 30 | 30
| Maquina de corte, biselado | HR | 1.5 |  |  | 25.4 | 38.1
| HERRAMIENTAS - % DEL TOTAL DE MANO DE OBRA |  |  |  |  | 5% | 19.2784
[6 empty] | TOTAL EQUIPO, MAQUINARIA Y HERRAMIENTAS | 804.2784
4.- | RECARGOS
| BENEFICIOS SOCIALES - % DE MANO DE OBRA DIRECTA |  |  |  |  | 71.18% | 196.0795
| IMPUESTO AL VALOR AGREGADO - % DE LA MANO DE OBRA DIRECTA |  |  |  |  | 14.94% | 41.1552
[6 empty] | TOTAL RECARGOS | 237.2348
5.- | GASTOS GENERALES Y ADMINISTRATIVOS
| GASTOS GENERALES - % De 1+2+3 |  |  |  |  | 12% | 161.8254
| GASTOS FINANCIEROS - % DE 1+2+3 |  |  |  |  | 0% | 0
| TRANSPORTE, MANIPULEO Y ALMAC. - % |  |  |  |  | 0% | 0
[6 empty] | TOTAL GASTOS GENERALES Y ADMINISTRATIVOS | 161.8254
6.- | UTILIDAD
| UTILIDAD - % DE 1+2+3 |  |  |  |  | 10% | 134.8545
[6 empty] | TOTAL UTILIDAD | 134.8545
7.- | IMPUESTOS A LAS TRANSACCIONES
| IMPUESTO A LAS TRANSACCIONES - % DE 1+2+3+4+5+6 |  |  |  |  | 3.09% | 58.168
[6 empty] | TOTAL IMPUESTOS A LAS TRANSACCIONES | 58.168
[6 empty] | TOTAL PRECIO UNITARIO | 1940.63
ANÁLISIS DE PRECIO UNITARIO
MONTAJE MECANICO ESR-60
Actividad: PINTURA DE CIELO FALSO | Tendido tuberias 1 1/2" y valvulas - Acero al Carbono prefabricacion y montaje
Unidad: | 16
Cantidad: | 1
Moneda: Bolivianos
|  |  |  | % | Precio | Precio | Costo
| Descripción | Und. | Cantidad | Productiv. | Improductivo | Productiv. | Total
1.- | MATERIALES
| Disco de desbaste | pza. | 0.25 |  |  | 15 | 3.75
| Alanbre y electrodo | Kg | 2.5 |  |  | 95 | 237.5
[6 empty] | TOTAL MATERIALES | 241.25
2.- | MANO DE OBRA
| Supervisor de Montaje | hr | 2 |  |  | 56.7 | 113.4
| Oficial mecanico | hr | 2 |  |  | 39.76 | 79.52
| Soldador | hr | 1.5 |  |  | 36.7 | 55.05
| Ayudante | hr | 2 |  |  | 13.75 | 27.5
[6 empty] | SUBTOTAL MANO DE OBRA | 275.47
| MANO DE OBRA INDIRECTA - % DE MANO DE OBRA DIRECTA |  |  |  |  | 5% | 13.7735
[6 empty] | TOTAL MANO DE OBRA | 289.2435
3.- | EQUIPO, MAQUINARIA Y HERRAMIENTAS
| Camion 20-25 Tn | HR | 1 |  |  | 320 | 320
| Maquina de soldadura | HR | 1 |  |  | 45.5 | 45.5
| generador electrico 200 kVA | HR | 1.5 |  |  | 204 | 306
| Compresor Diesel 150 pcm | HR | 1 |  |  | 45.4 | 45.4
| Torquimetro | HR | 1 |  |  | 30 | 30
| Maquina de corte, biselado | HR | 1.5 |  |  | 25.4 | 38.1
| HERRAMIENTAS - % DEL TOTAL DE MANO DE OBRA |  |  |  |  | 5% | 18.5897
[6 empty] | TOTAL EQUIPO, MAQUINARIA Y HERRAMIENTAS | 803.5897
4.- | RECARGOS
| BENEFICIOS SOCIALES - % DE MANO DE OBRA DIRECTA |  |  |  |  | 71.18% | 196.0795
| IMPUESTO AL VALOR AGREGADO - % DE LA MANO DE OBRA DIRECTA |  |  |  |  | 14.94% | 41.1552
[6 empty] | TOTAL RECARGOS | 237.2348
5.- | GASTOS GENERALES Y ADMINISTRATIVOS
| GASTOS GENERALES - % De 1+2+3 |  |  |  |  | 12% | 160.09
| GASTOS FINANCIEROS - % DE 1+2+3 |  |  |  |  | 0% | 0
| TRANSPORTE, MANIPULEO Y ALMAC. - % |  |  |  |  | 0% | 0
[6 empty] | TOTAL GASTOS GENERALES Y ADMINISTRATIVOS | 160.09
6.- | UTILIDAD
| UTILIDAD - % DE 1+2+3 |  |  |  |  | 10% | 133.4083
[6 empty] | TOTAL UTILIDAD | 133.4083
7.- | IMPUESTOS A LAS TRANSACCIONES
| IMPUESTO A LAS TRANSACCIONES - % DE 1+2+3+4+5+6 |  |  |  |  | 3.09% | 57.6228
[6 empty] | TOTAL IMPUESTOS A LAS TRANSACCIONES | 57.6228
[6 empty] | TOTAL PRECIO UNITARIO | 1922.44
ANÁLISIS DE PRECIO UNITARIO
MONTAJE MECANICO ESR-60
Actividad: PINTURA DE CIELO FALSO | Tendido tuberias 2" y vaHvuHas - Acero aH Carbono prefabricacion y montaje
Unidad: | ml
Cantidad: | 1
Moneda: Bolivianos
|  |  |  | % | Precio | Precio | Costo
| Descripción | Und. | Cantidad | Productiv. | Improductivo | Productiv. | Total
1.- | MATERIALES
| Disco de desbaste | pza. | 0.25 |  |  | 15 | 3.75
| Alanbre y electrodo | Kg | 2.5 |  |  | 95 | 237.5
[6 empty] | TOTAL MATERIALES | 241.25
2.- | MANO DE OBRA
| Supervisor de Montaje | hr | 2 |  |  | 56.7 | 113.4
| Oficial mecanico | hr | 2 |  |  | 39.76 | 79.52
| Soldador | hr | 1.5 |  |  | 36.7 | 55.05
| Ayudante | hr | 2 |  |  | 13.75 | 27.5
[6 empty] | SUBTOTAL MANO DE OBRA | 275.47
| MANO DE OBRA INDIRECTA - % DE MANO DE OBRA DIRECTA |  |  |  |  | 10% | 27.547
[6 empty] | TOTAL MANO DE OBRA | 303.017
3.- | EQUIPO, MAQUINARIA Y HERRAMIENTAS
| Camion 20-25 Tn | HR | 1 |  |  | 320 | 320
| Maquina de soldadura | HR | 1 |  |  | 45.5 | 45.5
| generador electrico 200 kVA | HR | 1.5 |  |  | 204 | 306
| Compresor Diesel 150 pcm | HR | 1 |  |  | 45.4 | 45.4
| Torquimetro | HR | 1 |  |  | 30 | 30
| Maquina de corte, biselado | HR | 1.5 |  |  | 25.4 | 38.1
| HERRAMIENTAS - % DEL TOTAL DE MANO DE OBRA |  |  |  |  | 5% | 19.2784
[6 empty] | TOTAL EQUIPO, MAQUINARIA Y HERRAMIENTAS | 804.2784
4.- | RECARGOS
| BENEFICIOS SOCIALES - % DE MANO DE OBRA DIRECTA |  |  |  |  | 71.18% | 196.0795
| IMPUESTO AL VALOR AGREGADO - % DE LA MANO DE OBRA DIRECTA |  |  |  |  | 14.94% | 41.1552
[6 empty] | TOTAL RECARGOS | 237.2348
5.- | GASTOS GENERALES Y ADMINISTRATIVOS
| GASTOS GENERALES - % De 1+2+3 |  |  |  |  | 12% | 161.8254
| GASTOS FINANCIEROS - % DE 1+2+3 |  |  |  |  | 0% | 0
| TRANSPORTE, MANIPULEO Y ALMAC. - % |  |  |  |  | 0% | 0
[6 empty] | TOTAL GASTOS GENERALES Y ADMINISTRATIVOS | 161.8254
6.- | UTILIDAD
| UTILIDAD - % DE 1+2+3 |  |  |  |  | 10% | 134.8545
[6 empty] | TOTAL UTILIDAD | 134.8545
7.- | IMPUESTOS A LAS TRANSACCIONES
| IMPUESTO A LAS TRANSACCIONES - % DE 1+2+3+4+5+6 |  |  |  |  | 3.09% | 58.168
[6 empty] | TOTAL IMPUESTOS A LAS TRANSACCIONES | 58.168
[6 empty] | TOTAL PRECIO UNITARIO | 1940.63
ANÁLISIS DE PRECIO UNITARIO
MONTAJE MECANICO ESR-60
Actividad: PINTURA DE CIELO FALSO | Tendido tuberias 3" y vaHvuHas - Acero aH Carbono prefabricacion y montaje
Unidad: | ml
Cantidad: | 1
Moneda: Bolivianos
|  |  |  | % | Precio | Precio | Costo
| Descripción | Und. | Cantidad | Productiv. | Improductivo | Productiv. | Total
1.- | MATERIALES
| Disco de desbaste | pza. | 0.25 |  |  | 15 | 3.75
| Alanbre y electrodo | Kg | 2.5 |  |  | 95 | 237.5
[6 empty] | TOTAL MATERIALES | 241.25
2.- | MANO DE OBRA
| Supervisor de Montaje | hr | 2 |  |  | 56.7 | 113.4
| Oficial mecanico | hr | 2 |  |  | 39.76 | 79.52
| Soldador | hr | 2 |  |  | 36.7 | 73.4
| Ayudante | hr | 2 |  |  | 13.75 | 27.5
[6 empty] | SUBTOTAL MANO DE OBRA | 293.82
| MANO DE OBRA INDIRECTA - % DE MANO DE OBRA DIRECTA |  |  |  |  | 10% | 29.382
[6 empty] | TOTAL MANO DE OBRA | 323.202
3.- | EQUIPO, MAQUINARIA Y HERRAMIENTAS
| Camion 20-25 Tn | HR | 1.5 |  |  | 320 | 480
| Maquina de soldadura | HR | 2 |  |  | 45.5 | 91
| generador electrico 200 kVA | HR | 2 |  |  | 204 | 408
| Compresor Diesel 150 pcm | HR | 1 |  |  | 45.4 | 45.4
| Torquimetro | HR | 1 |  |  | 30 | 30
| Maquina de corte, biselado | HR | 1.5 |  |  | 25.4 | 38.1
| HERRAMIENTAS - % DEL TOTAL DE MANO DE OBRA |  |  |  |  | 5% | 21.2051
[6 empty] | TOTAL EQUIPO, MAQUINARIA Y HERRAMIENTAS | 1113.7051
4.- | RECARGOS
| BENEFICIOS SOCIALES - % DE MANO DE OBRA DIRECTA |  |  |  |  | 71.18% | 209.1411
| IMPUESTO AL VALOR AGREGADO - % DE LA MANO DE OBRA DIRECTA |  |  |  |  | 14.94% | 43.8967
[6 empty] | TOTAL RECARGOS | 253.0378
5.- | GASTOS GENERALES Y ADMINISTRATIVOS
| GASTOS GENERALES - % De 1+2+3 |  |  |  |  | 12% | 201.3789
| GASTOS FINANCIEROS - % DE 1+2+3 |  |  |  |  | 0% | 0
| TRANSPORTE, MANIPULEO Y ALMAC. - % |  |  |  |  | 0% | 0
[6 empty] | TOTAL GASTOS GENERALES Y ADMINISTRATIVOS | 201.3789
6.- | UTILIDAD
| UTILIDAD - % DE 1+2+3 |  |  |  |  | 10% | 167.8157
[6 empty] | TOTAL UTILIDAD | 167.8157
7.- | IMPUESTOS A LAS TRANSACCIONES
| IMPUESTO A LAS TRANSACCIONES - % DE 1+2+3+4+5+6 |  |  |  |  | 3.09% | 71.082
[6 empty] | TOTAL IMPUESTOS A LAS TRANSACCIONES | 71.082
[6 empty] | TOTAL PRECIO UNITARIO | 2371.47
ANÁLISIS DE PRECIO UNITARIO
MONTAJE MECANICO ESR-60
Actividad: IMPERMEABILIZACIÓN DE LOSA | Tuberia uniones roscada 3/4"
Unidad: | ml
Cantidad: | 1
Moneda: Bolivianos
|  |  |  | % | Precio | Precio | Costo
| Descripción | Und. | Cantidad | Productiv. | Improductivo | Productiv. | Total
1.- | MATERIALES
| Disco de desbaste | pza. | 0.25 |  |  | 15 | 3.75
| Sellador de junta | Kg | 2.5 |  |  | 150 | 375
[6 empty] | TOTAL MATERIALES | 378.75
2.- | MANO DE OBRA
| Supervisor de Montaje | hr | 1 |  |  | 56.7 | 56.7
| Oficial mecanico | hr | 1 |  |  | 39.76 | 39.76
| Montador mecanico | hr | 1 |  |  | 36.7 | 36.7
| Ayudante | hr | 1 |  |  | 13.75 | 13.75
[6 empty] | SUBTOTAL MANO DE OBRA | 146.91
| MANO DE OBRA INDIRECTA - % DE MANO DE OBRA DIRECTA |  |  |  |  | 10% | 14.691
[6 empty] | TOTAL MANO DE OBRA | 161.601
3.- | EQUIPO, MAQUINARIA Y HERRAMIENTAS
| Camion 20-25 Tn | HR | 0.5 |  |  | 320 | 160
| Maquina de soldadura | HR | 0.5 |  |  | 45.5 | 22.75
| generador electrico 200 kVA | HR | 1 |  |  | 204 | 204
| Compresor Diesel 150 pcm | HR | 0.5 |  |  | 45.4 | 22.7
| Torquimetro | HR | 0.5 |  |  | 30 | 15
| Maquina de corte, tarrajadora | HR | 0.5 |  |  | 25.4 | 12.7
| HERRAMIENTAS - % DEL TOTAL DE MANO DE OBRA |  |  |  |  | 5% | 7.3455
[6 empty] | TOTAL EQUIPO, MAQUINARIA Y HERRAMIENTAS | 444.4955
4.- | RECARGOS
| BENEFICIOS SOCIALES - % DE MANO DE OBRA DIRECTA |  |  |  |  | 71.18% | 104.5705
| IMPUESTO AL VALOR AGREGADO - % DE LA MANO DE OBRA DIRECTA |  |  |  |  | 14.94% | 21.9484
[6 empty] | TOTAL RECARGOS | 126.5189
5.- | GASTOS GENERALES Y ADMINISTRATIVOS
| GASTOS GENERALES - % De 1+2+3 |  |  |  |  | 12% | 118.1816
| GASTOS FINANCIEROS - % DE 1+2+3 |  |  |  |  | 0% | 0
| TRANSPORTE, MANIPULEO Y ALMAC. - % |  |  |  |  | 0% | 0
[6 empty] | TOTAL GASTOS GENERALES Y ADMINISTRATIVOS | 118.1816
6.- | UTILIDAD
| UTILIDAD - % DE 1+2+3 |  |  |  |  | 10% | 98.4847
[6 empty] | TOTAL UTILIDAD | 98.4847
7.- | IMPUESTOS A LAS TRANSACCIONES
| IMPUESTO A LAS TRANSACCIONES - % DE 1+2+3+4+5+6 |  |  |  |  | 3.09% | 41.0362
[6 empty] | TOTAL IMPUESTOS A LAS TRANSACCIONES | 41.0362
[6 empty] | TOTAL PRECIO UNITARIO | 1369.07
ANÁLISIS DE PRECIO UNITARIO
MONTAJE MECANICO ESR-60
Actividad: PINTURA LATEX PARA INTERIOR | Tuberia uniones roscada 1/2"
Unidad: | ml
Cantidad: | 1
Moneda: Bolivianos
|  |  |  | % | Precio | Precio | Costo
| Descripción | Und. | Cantidad | Productiv. | Improductivo | Productiv. | Total
1.- | MATERIALES
| Disco de desbaste | pza. | 0.25 |  |  | 15 | 3.75
| Sellador de junta | Kg | 2.5 |  |  | 150 | 375
[6 empty] | TOTAL MATERIALES | 378.75
2.- | MANO DE OBRA
| Supervisor de Montaje | hr | 0.5 |  |  | 56.7 | 28.35
| Oficial mecanico | hr | 0.5 |  |  | 39.76 | 19.88
| Montador mecanico | hr | 0.5 |  |  | 36.7 | 18.35
| Ayudante | hr | 0.5 |  |  | 13.75 | 6.875
[6 empty] | SUBTOTAL MANO DE OBRA | 73.455
| MANO DE OBRA INDIRECTA - % DE MANO DE OBRA DIRECTA |  |  |  |  | 10% | 7.3455
[6 empty] | TOTAL MANO DE OBRA | 80.8005
3.- | EQUIPO, MAQUINARIA Y HERRAMIENTAS
| Camion 20-25 Tn | HR | 0.5 |  |  | 320 | 160
| Maquina de soldadura | HR | 0 |  |  | 45.5 | 0
| generador electrico 200 kVA | HR | 0.5 |  |  | 204 | 102
| Compresor Diesel 150 pcm | HR | 0.5 |  |  | 45.4 | 22.7
| Torquimetro | HR | 0.2 |  |  | 30 | 6
| Maquina de corte, tarrajadora | HR | 0.2 |  |  | 25.4 | 5.08
| HERRAMIENTAS - % DEL TOTAL DE MANO DE OBRA |  |  |  |  | 5% | 3.6728
[6 empty] | TOTAL EQUIPO, MAQUINARIA Y HERRAMIENTAS | 299.4527
4.- | RECARGOS
| BENEFICIOS SOCIALES - % DE MANO DE OBRA DIRECTA |  |  |  |  | 71.18% | 52.2853
| IMPUESTO AL VALOR AGREGADO - % DE LA MANO DE OBRA DIRECTA |  |  |  |  | 14.94% | 10.9742
[6 empty] | TOTAL RECARGOS | 63.2594
5.- | GASTOS GENERALES Y ADMINISTRATIVOS
| GASTOS GENERALES - % De 1+2+3 |  |  |  |  | 5% | 37.9502
| GASTOS FINANCIEROS - % DE 1+2+3 |  |  |  |  | 0% | 0
| TRANSPORTE, MANIPULEO Y ALMAC. - % |  |  |  |  | 0% | 0
[6 empty] | TOTAL GASTOS GENERALES Y ADMINISTRATIVOS | 37.9502
6.- | UTILIDAD
| UTILIDAD - % DE 1+2+3 |  |  |  |  | 0.1 | 75.9003
[6 empty] | TOTAL UTILIDAD | 75.9003
7.- | IMPUESTOS A LAS TRANSACCIONES
| IMPUESTO A LAS TRANSACCIONES - % DE 1+2+3+4+5+6 |  |  |  |  | 0.0309 | 28.9259
[6 empty] | TOTAL IMPUESTOS A LAS TRANSACCIONES | 28.9259
[6 empty] | TOTAL PRECIO UNITARIO | 965.04
ANÁLISIS DE PRECIO UNITARIO
MONTAJE MECANICO ESR-60
Actividad: IMPERMEABILIZACIÓN DE LOSA | Soporteria tuberias y bandejas - Provision y Montaje
Unidad: | Tn
Cantidad: | 1
Moneda: Bolivianos
|  |  |  | % | Precio | Precio | Costo
| Descripción | Und. | Cantidad | Productiv. | Improductivo | Productiv. | Total
1.- | MATERIALES
| GROUT | m3 | 0.015 |  |  | 36289.44 | 544.3416
| ENCOFRADO PARA GROUT | m2 | 0.015 |  |  | 95 | 1.425
| PERFILES METALICOS A36 Normal doble "T" - IPN160 | ml | 1 |  |  | 19.47 | 19.47
| ALAMBRE Y ELECTRODO | kg | 2.5 |  |  | 145 | 362.5
[6 empty] | TOTAL MATERIALES | 927.7366
2.- | MANO DE OBRA
| AYUDANTE (MONTAJE, TORQUEO Y GROUTEADO) | hr | 2.5 |  |  | 13.75 | 34.375
| PEON | hr | 2.5 |  |  | 13.75 | 34.375
| Soldador Estructura / Cortador‐Oxigenista | hr | 4 |  |  | 36.7 | 146.8
| Ayudante Soldador / Amolador | hr | 4 |  |  | 19.85 | 79.4
| SUPERVISOR DE MONTAJE | hr | 4 |  |  | 56.7 | 226.8
| SUPERVISOR DE CALIDAD | hr | 4 |  |  | 39.76 | 159.04
[6 empty] | SUBTOTAL MANO DE OBRA | 680.79
| MANO DE OBRA INDIRECTA - % DE MANO DE OBRA DIRECTA |  |  |  |  | 10% | 68.079
[6 empty] | TOTAL MANO DE OBRA | 748.869
3.- | EQUIPO, MAQUINARIA Y HERRAMIENTAS
| CAMION HIDROGRUA 4 TON | HR | 6 |  |  | 238 | 1428
| CAMIONETA | HR | 1 |  |  | 23 | 23
| SOLDADORA FCAW | HR | 4 |  |  | 5.16 | 20.64
| HERRAMIENTA SOLDADOR | PZA | 1 |  |  | 12 | 12
| HERRAMIENTA MONTAJE Y GROUTING | PZA | 1 |  |  | 12 | 12
| HERRAMIENTAS - % DEL TOTAL DE MANO DE OBRA |  |  |  |  | 5% | 37.4434
[6 empty] | TOTAL EQUIPO, MAQUINARIA Y HERRAMIENTAS | 1533.0835
4.- | RECARGOS
| BENEFICIOS SOCIALES - % DE MANO DE OBRA DIRECTA |  |  |  |  | 71.18% | 484.5863
| IMPUESTO AL VALOR AGREGADO - % DE LA MANO DE OBRA DIRECTA |  |  |  |  | 14.94% | 101.71
[6 empty] | TOTAL RECARGOS | 586.2963
5.- | GASTOS GENERALES Y ADMINISTRATIVOS
| GASTOS GENERALES - % De 1+2+3 |  |  |  |  | 12% | 192.1395
| GASTOS FINANCIEROS - % DE 1+2+3 |  |  |  |  | 0% | 0
| TRANSPORTE, MANIPULEO Y ALMAC. - % |  |  |  |  | 0% | 0
[6 empty] | TOTAL GASTOS GENERALES Y ADMINISTRATIVOS | 192.1395
6.- | UTILIDAD
| UTILIDAD - % DE 1+2+3 |  |  |  |  | 10% | 160.1162
[6 empty] | TOTAL UTILIDAD | 160.1162
7.- | IMPUESTOS A LAS TRANSACCIONES
| IMPUESTO A LAS TRANSACCIONES - % DE 1+2+3+4+5+6 |  |  |  |  | 3.09% | 78.4772
[6 empty] | TOTAL IMPUESTOS A LAS TRANSACCIONES | 78.4772
[6 empty] | TOTAL PRECIO UNITARIO | 2618.19
ANÁLISIS DE PRECIO UNITARIO
MONTAJE MECANICO ESR-60
Actividad: | Pruebas Hidrostaticas
Unidad: | ml
Cantidad: | 1
Moneda: Bolivianos
|  |  |  | % | Precio | Precio | Costo
| Descripción | Und. | Cantidad | Productiv. | Improductivo | Productiv. | Total
1.- | MATERIALES
0
0
[6 empty] | TOTAL MATERIALES | 0
2.- | MANO DE OBRA
| AYUDANTE | hr | 2 |  |  | 13.75 | 27.5
| OFICIAL MECANICO | hr | 1.5 |  |  | 19.85 | 29.775
| SUPERVISOR PRUEBA HIDRAULICA | hr | 2 |  |  | 43.5 | 87
[6 empty] | SUBTOTAL MANO DE OBRA | 144.275
| MANO DE OBRA INDIRECTA - % DE MANO DE OBRA DIRECTA |  |  |  |  | 10% | 14.4275
[6 empty] | TOTAL MANO DE OBRA | 158.7025
3.- | EQUIPO, MAQUINARIA Y HERRAMIENTAS
| Bomba de Pruebas piping 1000-5000 PSI | HR | 1.5 |  |  | 60.17 | 90.255
| MEDIDOR DE PRESION (CON MANOMETROS, MANGUERAS Y CARTA) | HR | 1.5 |  |  | 31.17 | 46.755
| CAMIONETA | HR | 1 |  |  | 23 | 23
| HERRAMIENTA PRUEBA HIDRAULICA | PZA | 1 |  |  | 12 | 12
| HERRAMIENTAS - % DEL TOTAL DE MANO DE OBRA |  |  |  |  | 5% | 7.2138
[6 empty] | TOTAL EQUIPO, MAQUINARIA Y HERRAMIENTAS | 179.2237
4.- | RECARGOS
| BENEFICIOS SOCIALES - % DE MANO DE OBRA DIRECTA |  |  |  |  | 71.18% | 102.6949
| IMPUESTO AL VALOR AGREGADO - % DE LA MANO DE OBRA DIRECTA |  |  |  |  | 14.94% | 21.5547
[6 empty] | TOTAL RECARGOS | 124.2496
5.- | GASTOS GENERALES Y ADMINISTRATIVOS
| GASTOS GENERALES - % De 1+2+3 |  |  |  |  | 10% | 32.3499
| GASTOS FINANCIEROS - % DE 1+2+3 |  |  |  |  | 0% | 0
| TRANSPORTE, MANIPULEO Y ALMAC. - % |  |  |  |  | 0% | 0
[6 empty] | TOTAL GASTOS GENERALES Y ADMINISTRATIVOS | 32.3499
6.- | UTILIDAD
| UTILIDAD - % DE 1+2+3 |  |  |  |  | 15% | 48.5248
[6 empty] | TOTAL UTILIDAD | 48.5248
7.- | IMPUESTOS A LAS TRANSACCIONES
| IMPUESTO A LAS TRANSACCIONES - % DE 1+2+3+4+5+6 |  |  |  |  | 3.09% | 16.3345
[6 empty] | TOTAL IMPUESTOS A LAS TRANSACCIONES | 16.3345
[6 empty] | TOTAL PRECIO UNITARIO | 544.96
ANÁLISIS DE PRECIO UNITARIO
MONTAJE MECANICO ESR-60
Actividad: | END
Unidad: | Jta
Cantidad: | 1
Moneda: Bolivianos
|  |  |  | % | Precio | Precio | Costo
| Descripción | Und. | Cantidad | Productiv. | Improductivo | Productiv. | Total
1.- | MATERIALES
| LIQUIDO REVELADOR PARA TINTA PENETRANTE (SPRAY) | PZA | 0.05 |  |  | 560 | 28
| PELICULA RADIOGRAFICA JPG (PLACA) | PULG | 1 |  |  | 4.2 | 4.2
[6 empty] | TOTAL MATERIALES | 32.2
2.- | MANO DE OBRA
| RADIOLOGO NIVEL II | hr | 2 |  |  | 43.5 | 87
| RADIOLOGO NIVEL I | hr | 2 |  |  | 37.72 | 75.44
0
[6 empty] | SUBTOTAL MANO DE OBRA | 162.44
| MANO DE OBRA INDIRECTA - % DE MANO DE OBRA DIRECTA |  |  |  |  | 10% | 16.244
[6 empty] | TOTAL MANO DE OBRA | 178.684
3.- | EQUIPO, MAQUINARIA Y HERRAMIENTAS
| EQUIPO CON FUENTE DE IRIDIUM -192 | HR | 1 |  |  | 514.5 | 514.5
| LABORATORIO MOVIL PARA PROCESADO DE PELICULA | HR | 1.5 |  |  | 357 | 535.5
| CAMIONETA | HR | 1 |  |  | 23 | 23
| HERRAMIENTAS - % DEL TOTAL DE MANO DE OBRA |  |  |  |  | 5% | 8.9342
[6 empty] | TOTAL EQUIPO, MAQUINARIA Y HERRAMIENTAS | 1081.9342
4.- | RECARGOS
| BENEFICIOS SOCIALES - % DE MANO DE OBRA DIRECTA |  |  |  |  | 71.18% | 115.6248
| IMPUESTO AL VALOR AGREGADO - % DE LA MANO DE OBRA DIRECTA |  |  |  |  | 14.94% | 24.2685
[6 empty] | TOTAL RECARGOS | 139.8933
5.- | GASTOS GENERALES Y ADMINISTRATIVOS
| GASTOS GENERALES - % De 1+2+3 |  |  |  |  | 10% | 129.2818
| GASTOS FINANCIEROS - % DE 1+2+3 |  |  |  |  | 0% | 0
| TRANSPORTE, MANIPULEO Y ALMAC. - % |  |  |  |  | 0% | 0
[6 empty] | TOTAL GASTOS GENERALES Y ADMINISTRATIVOS | 129.2818
6.- | UTILIDAD
| UTILIDAD - % DE 1+2+3 |  |  |  |  | 15% | 193.9227
[6 empty] | TOTAL UTILIDAD | 193.9227
7.- | IMPUESTOS A LAS TRANSACCIONES
| IMPUESTO A LAS TRANSACCIONES - % DE 1+2+3+4+5+6 |  |  |  |  | 3.09% | 54.2578
[6 empty] | TOTAL IMPUESTOS A LAS TRANSACCIONES | 54.2578
[6 empty] | TOTAL PRECIO UNITARIO | 1810.17
ANÁLISIS DE PRECIO UNITARIO
MONTAJE MECANICO ESR-60
Actividad: | Limpieza quimica o decapado inoxidabHe
Unidad: | Jta
Cantidad: | 1
Moneda: Bolivianos
|  |  |  | % | Precio | Precio | Costo
| Descripción | Und. | Cantidad | Productiv. | Improductivo | Productiv. | Total
1.- | MATERIALES
| ACIDO PARA DECAPADO | PZA | 0.05 |  |  | 285 | 14.25
| LIQUIDO PASIVADOR | PZA | 0.05 |  |  | 285 | 14.25
[6 empty] | TOTAL MATERIALES | 28.5
2.- | MANO DE OBRA
| AYUDANTE | hr | 1 |  |  | 13.75 | 13.75
| INSPECTOR DE SOLDADURA NIVEL I | hr | 1 |  |  | 43.5 | 43.5
0
[6 empty] | SUBTOTAL MANO DE OBRA | 57.25
| MANO DE OBRA INDIRECTA - % DE MANO DE OBRA DIRECTA |  |  |  |  | 10% | 5.725
[6 empty] | TOTAL MANO DE OBRA | 62.975
3.- | EQUIPO, MAQUINARIA Y HERRAMIENTAS
| CAMIONETA | HR | 1 |  |  | 23 | 23
| HERRAMIENTAS - % DEL TOTAL DE MANO DE OBRA |  |  |  |  | 5% | 3.1488
[6 empty] | TOTAL EQUIPO, MAQUINARIA Y HERRAMIENTAS | 26.1487
4.- | RECARGOS
| BENEFICIOS SOCIALES - % DE MANO DE OBRA DIRECTA |  |  |  |  | 71.18% | 40.7505
| IMPUESTO AL VALOR AGREGADO - % DE LA MANO DE OBRA DIRECTA |  |  |  |  | 14.94% | 8.5532
[6 empty] | TOTAL RECARGOS | 49.3037
5.- | GASTOS GENERALES Y ADMINISTRATIVOS
| GASTOS GENERALES - % De 1+2+3 |  |  |  |  | 10% | 11.7624
| GASTOS FINANCIEROS - % DE 1+2+3 |  |  |  |  | 0% | 0
| TRANSPORTE, MANIPULEO Y ALMAC. - % |  |  |  |  | 0% | 0
[6 empty] | TOTAL GASTOS GENERALES Y ADMINISTRATIVOS | 11.7624
6.- | UTILIDAD
| UTILIDAD - % DE 1+2+3 |  |  |  |  | 15% | 17.6436
[6 empty] | TOTAL UTILIDAD | 17.6436
7.- | IMPUESTOS A LAS TRANSACCIONES
| IMPUESTO A LAS TRANSACCIONES - % DE 1+2+3+4+5+6 |  |  |  |  | 3.09% | 6.0667
[6 empty] | TOTAL IMPUESTOS A LAS TRANSACCIONES | 6.0667
[6 empty] | TOTAL PRECIO UNITARIO | 202.4
ANÁLISIS DE PRECIO UNITARIO
MONTAJE MECANICO ESR-60
Actividad: | Recubrimiento de Tuberias
Unidad: | m2
Cantidad: | 1
Moneda: Bolivianos
|  |  |  | % | Precio | Precio | Costo
| Descripción | Und. | Cantidad | Productiv. | Improductivo | Productiv. | Total
1.- | MATERIALES
| TAPE TIPO POLIKEN | M2 | 1 |  |  | 315 | 315
| RECUBRIMIENTO PARA HOLIDAY | ML | 1 |  |  | 329 | 329
[6 empty] | TOTAL MATERIALES | 644
2.- | MANO DE OBRA
| AYUDANTE | hr | 1 |  |  | 13.75 | 13.75
| MAESTRO ENCINTADOR | hr | 1 |  |  | 19.85 | 19.85
| SUPERVISOR DE MONTAJE | hr | 1 |  |  | 56.7 | 56.7
[6 empty] | SUBTOTAL MANO DE OBRA | 90.3
| MANO DE OBRA INDIRECTA - % DE MANO DE OBRA DIRECTA |  |  |  |  | 10% | 9.03
[6 empty] | TOTAL MANO DE OBRA | 99.33
3.- | EQUIPO, MAQUINARIA Y HERRAMIENTAS
| EQUIPO HOLIDAY | HR | 0.5 |  |  | 350 | 175
| CAMIONETA | HR | 1 |  |  | 23 | 23
| HERRAMIENTAS - % DEL TOTAL DE MANO DE OBRA |  |  |  |  | 0.05 | 4.9665
[6 empty] | TOTAL EQUIPO, MAQUINARIA Y HERRAMIENTAS | 202.9665
4.- | RECARGOS
| BENEFICIOS SOCIALES - % DE MANO DE OBRA DIRECTA |  |  |  |  | 71.18% | 64.2755
| IMPUESTO AL VALOR AGREGADO - % DE LA MANO DE OBRA DIRECTA |  |  |  |  | 14.94% | 13.4908
[6 empty] | TOTAL RECARGOS | 77.7664
5.- | GASTOS GENERALES Y ADMINISTRATIVOS
| GASTOS GENERALES - % De 1+2+3 |  |  |  |  | 10% | 94.6297
| GASTOS FINANCIEROS - % DE 1+2+3 |  |  |  |  | 0% | 0
| TRANSPORTE, MANIPULEO Y ALMAC. - % |  |  |  |  | 0% | 0
[6 empty] | TOTAL GASTOS GENERALES Y ADMINISTRATIVOS | 94.6297
6.- | UTILIDAD
| UTILIDAD - % DE 1+2+3 |  |  |  |  | 15% | 141.9445
[6 empty] | TOTAL UTILIDAD | 141.9445
7.- | IMPUESTOS A LAS TRANSACCIONES
| IMPUESTO A LAS TRANSACCIONES - % DE 1+2+3+4+5+6 |  |  |  |  | 3.09% | 38.9537
[6 empty] | TOTAL IMPUESTOS A LAS TRANSACCIONES | 38.9537
[6 empty] | TOTAL PRECIO UNITARIO | 1299.59
ANÁLISIS DE PRECIO UNITARIO
MONTAJE MECANICO ESR-60
Actividad: | Recubrimiento de aislante criogenico
Unidad: | m2
Cantidad: | 1
Moneda: Bolivianos
|  |  |  | % | Precio | Precio | Costo
| Descripción | Und. | Cantidad | Productiv. | Improductivo | Productiv. | Total
1.- | MATERIALES
| AISLANTE DE TUBERIAS DE POLIURETANO | M2 | 1 |  |  | 448 | 448
| PROTECCION DE ACERO INOX PARA AISLANTE (0,75MM) | M2 | 1 |  |  | 98.83 | 98.83
0
[6 empty] | TOTAL MATERIALES | 546.83
2.- | MANO DE OBRA
| AYUDANTE | hr | 1.5 |  |  | 13.75 | 20.625
| OFICIAL MECANICO | hr | 1.5 |  |  | 39.76 | 59.64
0
[6 empty] | SUBTOTAL MANO DE OBRA | 80.265
| MANO DE OBRA INDIRECTA - % DE MANO DE OBRA DIRECTA |  |  |  |  | 10% | 8.0265
[6 empty] | TOTAL MANO DE OBRA | 88.2915
3.- | EQUIPO, MAQUINARIA Y HERRAMIENTAS
| CAMIONETA | HR | 1 |  |  | 23 | 23
| HERRAMIENTAS - % DEL TOTAL DE MANO DE OBRA |  |  |  |  | 5% | 4.4146
[6 empty] | TOTAL EQUIPO, MAQUINARIA Y HERRAMIENTAS | 27.4146
4.- | RECARGOS
| BENEFICIOS SOCIALES - % DE MANO DE OBRA DIRECTA |  |  |  |  | 71.18% | 57.1326
| IMPUESTO AL VALOR AGREGADO - % DE LA MANO DE OBRA DIRECTA |  |  |  |  | 14.94% | 11.9916
[6 empty] | TOTAL RECARGOS | 69.1242
5.- | GASTOS GENERALES Y ADMINISTRATIVOS
| GASTOS GENERALES - % De 1+2+3 |  |  |  |  | 10% | 66.2536
| GASTOS FINANCIEROS - % DE 1+2+3 |  |  |  |  | 0% | 0
| TRANSPORTE, MANIPULEO Y ALMAC. - % |  |  |  |  | 0% | 0
[6 empty] | TOTAL GASTOS GENERALES Y ADMINISTRATIVOS | 66.2536
6.- | UTILIDAD
| UTILIDAD - % DE 1+2+3 |  |  |  |  | 15% | 99.3804
[6 empty] | TOTAL UTILIDAD | 99.3804
7.- | IMPUESTOS A LAS TRANSACCIONES
| IMPUESTO A LAS TRANSACCIONES - % DE 1+2+3+4+5+6 |  |  |  |  | 3.09% | 27.7264
[6 empty] | TOTAL IMPUESTOS A LAS TRANSACCIONES | 27.7264
[6 empty] | TOTAL PRECIO UNITARIO | 925.02
ANÁLISIS DE PRECIO UNITARIO
MONTAJE MECANICO ESR-60
Actividad: IMPERMEABILIZACIÓN DE LOSA | Pintura Tuberias y soporteria
Unidad: | m2
Cantidad: | 1
Moneda: Bolivianos
|  |  |  | % | Precio | Precio | Costo
| Descripción | Und. | Cantidad | Productiv. | Improductivo | Productiv. | Total
1.- | MATERIALES
| PINTURA BASE ANTICORROSIVA | KG | 2 |  |  | 14.84 | 29.68
| PINTURA FINAL ANTICORROSIVA | KG | 6 |  |  | 15.264 | 91.584
[6 empty] | TOTAL MATERIALES | 121.264
2.- | MANO DE OBRA
| PINTOR INDUSTRIAL | HR | 1.6 |  |  | 19.85 | 31.76
| AYUDANTE | HR | 1.6 |  |  | 13.75 | 22
| SUPERVISOR DE CALIDAD | HR | 0.5 |  |  | 39.76 | 19.88
[6 empty] | SUBTOTAL MANO DE OBRA | 73.64
| MANO DE OBRA INDIRECTA - % DE MANO DE OBRA DIRECTA |  |  |  |  | 10% | 7.364
[6 empty] | TOTAL MANO DE OBRA | 81.004
3.- | EQUIPO, MAQUINARIA Y HERRAMIENTAS
| COBERTOR Y SOPORTE PARA PINTURA | HR | 2 |  |  | 5.16 | 10.32
| CAMIONETA | HR | 2 |  |  | 23 | 46
| COMPRESOR DE ARENADO | HR | 1 |  |  | 49.38 | 49.38
| COMPRESOR DE PINTURA | HR | 2 |  |  | 36.5 | 73
| HERRAMIENTA PINTURA | PZA | 1 |  |  | 7.74 | 7.74
| HERRAMIENTAS - % DEL TOTAL DE MANO DE OBRA |  |  |  |  | 5% | 3.682
[6 empty] | TOTAL EQUIPO, MAQUINARIA Y HERRAMIENTAS | 190.122
4.- | RECARGOS
| BENEFICIOS SOCIALES - % DE MANO DE OBRA DIRECTA |  |  |  |  | 71.18% | 52.417
| IMPUESTO AL VALOR AGREGADO - % DE LA MANO DE OBRA DIRECTA |  |  |  |  | 14.94% | 11.0018
[6 empty] | TOTAL RECARGOS | 63.4188
5.- | GASTOS GENERALES Y ADMINISTRATIVOS
| GASTOS GENERALES - % De 1+2+3 |  |  |  |  | 12% | 47.0868
| GASTOS FINANCIEROS - % DE 1+2+3 |  |  |  |  | 0 | 0
| TRANSPORTE, MANIPULEO Y ALMAC. - % |  |  |  |  | 0 | 0
[6 empty] | TOTAL GASTOS GENERALES Y ADMINISTRATIVOS | 47.0868
6.- | UTILIDAD
| UTILIDAD - % DE 1+2+3 |  |  |  |  | 10% | 39.239
[6 empty] | TOTAL UTILIDAD | 39.239
7.- | IMPUESTOS A LAS TRANSACCIONES
| IMPUESTO A LAS TRANSACCIONES - % DE 1+2+3+4+5+6 |  |  |  |  | 3.09% | 16.752
[6 empty] | TOTAL IMPUESTOS A LAS TRANSACCIONES | 16.752
[6 empty] | TOTAL PRECIO UNITARIO | 558.89
ANÁLISIS DE PRECIO UNITARIO
MONTAJE MECANICO ESR-60
Actividad: | Limpieza Montaje Mecanico
Unidad: | Glb
Cantidad: | 1
Moneda: Bolivianos
|  |  |  | % | Precio | Precio | Costo
| Descripción | Und. | Cantidad | Productiv. | Improductivo | Productiv. | Total
1.- | MATERIALES
| PEAJES | GBL | 1 |  |  | 200 | 200
| MATERIALES VARIOS | GBL | 1 |  |  | 100 | 100
[6 empty] | TOTAL MATERIALES | 300
2.- | MANO DE OBRA
| AYUDANTE | hr | 30 |  |  | 13.75 | 412.5
| CAPATAZ | hr | 10 |  |  | 27.74 | 277.4
[6 empty] | SUBTOTAL MANO DE OBRA | 689.9
| MANO DE OBRA INDIRECTA - % DE MANO DE OBRA DIRECTA |  |  |  |  | 10% | 68.99
[6 empty] | TOTAL MANO DE OBRA | 758.89
3.- | EQUIPO, MAQUINARIA Y HERRAMIENTAS
| LOW BOY | HR | 20 |  |  | 470.47 | 9409.4
| GRUA | HR | 10 |  |  | 1050 | 10500
| CAMIONETA | HR | 6 |  |  | 23 | 138
| MICROBUS | HR | 6 |  |  | 101 | 606
| CAMION | HR | 10 |  |  | 120 | 1200
| HERRAMIENTAS - % DEL TOTAL DE MANO DE OBRA |  |  |  |  | 5% | 34.495
[6 empty] | TOTAL EQUIPO, MAQUINARIA Y HERRAMIENTAS | 21887.895
4.- | RECARGOS
| BENEFICIOS SOCIALES - % DE MANO DE OBRA DIRECTA |  |  |  |  | 71.18% | 491.0708
| IMPUESTO AL VALOR AGREGADO - % DE LA MANO DE OBRA DIRECTA |  |  |  |  | 14.94% | 103.0711
[6 empty] | TOTAL RECARGOS | 594.1419
5.- | GASTOS GENERALES Y ADMINISTRATIVOS
| GASTOS GENERALES - % De 1+2+3 |  |  |  |  | 12% | 2753.6142
| GASTOS FINANCIEROS - % DE 1+2+3 |  |  |  |  | 0 | 0
| TRANSPORTE, MANIPULEO Y ALMAC. - % |  |  |  |  | 0 | 0
[6 empty] | TOTAL GASTOS GENERALES Y ADMINISTRATIVOS | 2753.6142
6.- | UTILIDAD
| UTILIDAD - % DE 1+2+3 |  |  |  |  | 10% | 2294.6785
[6 empty] | TOTAL UTILIDAD | 2294.6785
7.- | IMPUESTOS A LAS TRANSACCIONES
| IMPUESTO A LAS TRANSACCIONES - % DE 1+2+3+4+5+6 |  |  |  |  | 3.09% | 883.4069
[6 empty] | TOTAL IMPUESTOS A LAS TRANSACCIONES | 883.4069
[6 empty] | TOTAL PRECIO UNITARIO | 29472.63
ANÁLISIS DE PRECIO UNITARIO
PROYECTO: PEM ESTACIONES SATELITALES DE REGASIFICACION
Actividad: | PRECOMISIONADO
Unidad: | Glb
Cantidad: | 1
Moneda: Bolivianos
|  |  |  | % | Precio | Precio | Costo
| Descripción | Und. | Cantidad | Productiv. | Improductivo | Productiv. | Total
1.- | MATERIALES E INSUMOS
| Nitrogeno | kg | 1500 |  |  | 17 | 25500
| Agua | m3 | 18 |  |  | 4.48 | 80.64
0
[6 empty] | TOTAL MATERIALES | 25580.64
2.- | MANO DE OBRA
| Supervisor de PRECOM | hr | 50 |  |  | 1044 | 52200
| Especilista mecanico | hr | 100 |  |  | 185 | 18500
| Ayudante Mecanico | hr | 100 |  |  | 52.6 | 5260
| Especilista Electrico | hr | 100 |  |  | 185 | 18500
| Ayudante Electrico | hr | 100 |  |  | 52 | 5200
| Especilista Instrumentista | hr | 100 |  |  | 185 | 18500
| Ayudante Instrumentista | hr | 100 |  |  | 52 | 5200
| Chofer | hr | 50 |  |  | 13.5 | 675
[6 empty] | SUBTOTAL MANO DE OBRA | 124035
| MANO DE OBRA INDIRECTA - % DE MANO DE OBRA DIRECTA |  |  |  |  | 10% | 1633.5
[6 empty] | TOTAL MANO DE OBRA | 125668.5
3.- | EQUIPO, MAQUINARIA Y HERRAMIENTAS
| Banco de ensayo para el timbrado de las valvulas | PZA | 1 |  |  | 14000 | 14000
| Compresor de aire | PZA | 1 |  |  | 1250 | 1250
| Telurimetro de 4 puntos | PZA | 1 |  |  | 2562.5 | 2562.5
| Megger de aislamiento | PZA | 1 |  |  | 2689.09 | 2689.09
| Multimetro RMS | PZA | 1 |  |  | 157.04 | 157.04
| TTR | PZA | 1 |  |  | 2285.72 | 2285.72
| Hipot | PZA | 1 |  |  | 839.35 | 839.35
| Equipo de inyeccion secundaria de corriente | PZA | 1 |  |  | 2400 | 2400
| Equipo de inyeccion de tension | PZA | 1 |  |  | 2600 | 2600
| Osciloscopia de 4 canales | PZA | 1 |  |  | 325.67 | 325.67
| Cisterna Crigoénica (GNL y N2) | UND | 1 |  |  | 30234.24 | 30234.24
| Camioneta | UND | 1 |  |  | 2333.3333 | 2333.3333
| HERRAMIENTAS - % DEL TOTAL DE MANO DE OBRA |  |  |  |  | 5% | 6821.925
[6 empty] | TOTAL EQUIPO, MAQUINARIA Y HERRAMIENTAS | 68498.8683
4.- | RECARGOS
| BENEFICIOS SOCIALES - % DE MANO DE OBRA DIRECTA |  |  |  |  | 71.18% | 88288.113
| IMPUESTO AL VALOR AGREGADO - % DE LA MANO DE OBRA DIRECTA |  |  |  |  | 14.94% | 18530.829
[6 empty] | TOTAL RECARGOS | 106818.942
5.- | GASTOS GENERALES Y ADMINISTRATIVOS
| GASTOS GENERALES - % De 1+2+3 |  |  |  |  | 12% | 26369.761
| GASTOS FINANCIEROS - % DE 1+2+3 |  |  |  |  | 0% | 0
| TRANSPORTE, MANIPULEO Y ALMAC. - % |  |  |  |  | 0% | 0
[6 empty] | TOTAL GASTOS GENERALES Y ADMINISTRATIVOS | 26369.761
6.- | UTILIDAD
| UTILIDAD - % DE 1+2+3 |  |  |  |  | 10% | 21974.8008
[6 empty] | TOTAL UTILIDAD | 21974.8008
7.- | IMPUESTOS A LAS TRANSACCIONES
| IMPUESTO A LAS TRANSACCIONES - % DE 1+2+3+4+5+6 |  |  |  |  | 3.09% | 11584.7657
[6 empty] | TOTAL IMPUESTOS A LAS TRANSACCIONES | 11584.7657
[6 empty] | TOTAL PRECIO UNITARIO | 386496.28
[6 empty] | $US | 55531.0747
ANÁLISIS DE PRECIO UNITARIO
PROYECTO: PEM ESTACIONES SATELITALES DE REGASIFICACION
Actividad: | Comisionado
Unidad: | Glb
Cantidad: | 1
Moneda: Bolivianos
|  |  |  | % | Precio | Precio | Costo
| Descripción | Und. | Cantidad | Productiv. | Improductivo | Productiv. | Total
1.- | MATERIALES E INSUMOS
| Nitrogeno | kg | 8000 |  |  | 17 | 136000
| Agua Glicolada | kg | 0 |  |  | 4.48 | 0
0
[6 empty] | TOTAL MATERIALES | 136000
2.- | MANO DE OBRA
| Supervisor de COM | hr | 60 |  |  | 1044 | 62640
| Especilista mecanico | hr | 60 |  |  | 185 | 11100
| Ayudante Mecanico | hr | 60 |  |  | 52.6 | 3156
| Especilista Electrico | hr | 60 |  |  | 185 | 11100
| Ayudante Electrico | hr | 60 |  |  | 52 | 3120
| Especilista Instrumentista | hr | 60 |  |  | 185 | 11100
| Ayudante Instrumentista | hr | 60 |  |  | 52 | 3120
| Chofer | hr | 60 |  |  | 13.5 | 810
[6 empty] | SUBTOTAL MANO DE OBRA | 106146
| MANO DE OBRA INDIRECTA - % DE MANO DE OBRA DIRECTA |  |  |  |  | 10% | 7374
[6 empty] | TOTAL MANO DE OBRA | 113520
3.- | EQUIPO, MAQUINARIA Y HERRAMIENTAS
| Moto Generador | PZA | 1 |  |  | 4800 | 4800
| Pinzas amperimetricas RMS | PZA | 1 |  |  | 107.75 | 107.75
| Multimetro | PZA | 1 |  |  | 157.04 | 157.04
| Secuensimetro | PZA | 1 |  |  | 104 | 104
| Tacometro | PZA | 1 |  |  | 109 | 109
| Analizador de redes | PZA | 1 |  |  | 122.3 | 122.3
| Termometro infrarojo | PZA | 1 |  |  | 114.45 | 114.45
| Camara infrarrojo | PZA | 1 |  |  | 175.35 | 175.35
| Pertiga con detector de media tension | PZA | 1 |  |  | 185.6 | 185.6
| Equipo de inyeccion secundaria de corriente | PZA | 1 |  |  | 2400 | 2400
| Equipo de inyeccion de tension | PZA | 1 |  |  | 2600 | 2600
| Cisterna Crigoénica (GNL y N2) | UND | 1 |  |  | 30234.24 | 30234.24
| Camioneta | PZA | 1 |  |  | 2333.3333 | 2333.3333
| HERRAMIENTAS - % DEL TOTAL DE MANO DE OBRA |  |  |  |  | 5% | 5838.03
[6 empty] | TOTAL EQUIPO, MAQUINARIA Y HERRAMIENTAS | 49281.0933
4.- | RECARGOS
| BENEFICIOS SOCIALES - % DE MANO DE OBRA DIRECTA |  |  |  |  | 71.18% | 75554.7228
| IMPUESTO AL VALOR AGREGADO - % DE LA MANO DE OBRA DIRECTA |  |  |  |  | 14.94% | 15858.2124
[6 empty] | TOTAL RECARGOS | 91412.9352
5.- | GASTOS GENERALES Y ADMINISTRATIVOS
| GASTOS GENERALES - % De 1+2+3 |  |  |  |  | 12% | 35856.1312
| GASTOS FINANCIEROS - % DE 1+2+3 |  |  |  |  | 0% | 0
| TRANSPORTE, MANIPULEO Y ALMAC. - % |  |  |  |  | 0% | 0
[6 empty] | TOTAL GASTOS GENERALES Y ADMINISTRATIVOS | 35856.1312
6.- | UTILIDAD
| UTILIDAD - % DE 1+2+3 |  |  |  |  | 10% | 21974.8008
[6 empty] | TOTAL UTILIDAD | 21974.8008
7.- | IMPUESTOS A LAS TRANSACCIONES
| IMPUESTO A LAS TRANSACCIONES - % DE 1+2+3+4+5+6 |  |  |  |  | 3.09% | 13844.5893
[6 empty] | TOTAL IMPUESTOS A LAS TRANSACCIONES | 13844.5893
[6 empty] | TOTAL PRECIO UNITARIO | 461889.55
[6 empty] | $US | 66363.4411
ANÁLISIS DE PRECIO UNITARIO
PROYECTO: PEM ESTACIONES SATELITALES DE REGASIFICACION
Actividad: | PUESTA EN MARCHA
Unidad: | GLB
Cantidad: | 1
Moneda: Bolivianos
|  |  |  | % | Precio | Precio | Costo
| Descripción | Und. | Cantidad | Productiv. | Improductivo | Productiv. | Total
1.- | MATERIALES E INSUMOS
| Nitrogeno | kg | 0 |  |  | 35 | 0
| Agua Glicolada | kg | 0 |  |  | 4.48 | 0
[6 empty] | TOTAL MATERIALES | 0
2.- | MANO DE OBRA
| Especilista PEM | hr | 50 |  |  | 1044 | 52200
| Especilista mecanico | hr | 50 |  |  | 240.5 | 12025
| Ayudante Mecanico | hr | 50 |  |  | 68.38 | 3419
| Especilista Electrico | hr | 50 |  |  | 240.5 | 12025
| Ayudante Electrico | hr | 50 |  |  | 67.6 | 3380
| Especilista Instrumentista | hr | 50 |  |  | 240.5 | 12025
| Ayudante Instrumentista | hr | 50 |  |  | 67.6 | 3380
| Chofer | hr | 50 |  |  | 13.5 | 675
0
[6 empty] | SUBTOTAL MANO DE OBRA | 99129
| MANO DE OBRA INDIRECTA - % DE MANO DE OBRA DIRECTA |  |  |  |  | 10% | 9912.9
[6 empty] | TOTAL MANO DE OBRA | 109041.9
3.- | EQUIPO, MAQUINARIA Y HERRAMIENTAS
| Moto generador | Pza | 1 |  |  | 4800 | 4800
| Cisterna Crigoénica (GNL y N2) | UND | 1 |  |  | 30234.24 | 30234.24
| Camioneta | Und. | 1 |  |  | 2333.3333 | 2333.3333
0
| HERRAMIENTAS - % DEL TOTAL DE MANO DE OBRA |  |  |  |  | 5% | 5452.095
[6 empty] | TOTAL EQUIPO, MAQUINARIA Y HERRAMIENTAS | 42819.6683
4.- | RECARGOS
| BENEFICIOS SOCIALES - % DE MANO DE OBRA DIRECTA |  |  |  |  | 71.18% | 70560.0222
| IMPUESTO AL VALOR AGREGADO - % DE LA MANO DE OBRA DIRECTA |  |  |  |  | 14.94% | 14809.8726
[6 empty] | TOTAL RECARGOS | 85369.8948
5.- | GASTOS GENERALES Y ADMINISTRATIVOS
| GASTOS GENERALES - % De 1+2+3 |  |  |  |  | 12% | 18223.3882
| GASTOS FINANCIEROS - % DE 1+2+3 |  |  |  |  | 0% | 0
| TRANSPORTE, MANIPULEO Y ALMAC. - % |  |  |  |  | 0% | 0
[6 empty] | TOTAL GASTOS GENERALES Y ADMINISTRATIVOS | 18223.3882
6.- | UTILIDAD
| UTILIDAD - % DE 1+2+3 |  |  |  |  | 10% | 15186.1568
[6 empty] | TOTAL UTILIDAD | 15186.1568
7.- | IMPUESTOS A LAS TRANSACCIONES
| IMPUESTO A LAS TRANSACCIONES - % DE 1+2+3+4+5+6 |  |  |  |  | 3.09% | 8362.8072
[6 empty] | TOTAL IMPUESTOS A LAS TRANSACCIONES | 8362.8072
[6 empty] | TOTAL PRECIO UNITARIO | 279003.82
[6 empty] | $US | 40086.7557
ANÁLISIS DE PRECIO UNITARIO
PROYECTO: PEM ESTACIONES SATELITALES DE REGASIFICACION
Actividad: IMPERMEABILIZACIÓN DE CUBIERTA | DESMOVILIZACION
Unidad: | GLB
Cantidad: | 1
Moneda: Bolivianos
|  |  |  | % | Precio | Precio | Costo
| Descripción | Und. | Cantidad | Productiv. | Improductivo | Productiv. | Total
1.- | MATERIALES E INSUMOS
| Materiales de Limpieza | GLB | 1 |  |  | 1000 | 1000
0
[6 empty] | TOTAL MATERIALES | 1000
2.- | MANO DE OBRA
| Ayudante | hr | 30 |  |  | 13.5 | 405
| Chofer | hr | 20 |  |  | 15.5 | 310
0
[6 empty] | SUBTOTAL MANO DE OBRA | 715
| MANO DE OBRA INDIRECTA - % DE MANO DE OBRA DIRECTA |  |  |  |  | 10% | 31
[6 empty] | TOTAL MANO DE OBRA | 746
3.- | EQUIPO, MAQUINARIA Y HERRAMIENTAS
| Trailer | GLB | 1 |  |  | 45351.36 | 45351.36
| Bus de Personal | GLB | 1 |  |  | 10500 | 10500
| Camion con Grua | GLB | 1 |  |  | 8750 | 8750
| Camioneta | GLB | 1 |  |  | 1173 | 1173
0
| HERRAMIENTAS - % DEL TOTAL DE MANO DE OBRA |  |  |  |  | 5% | 17.05
[6 empty] | TOTAL EQUIPO, MAQUINARIA Y HERRAMIENTAS | 65791.41
4.- | RECARGOS
| BENEFICIOS SOCIALES - % DE MANO DE OBRA DIRECTA |  |  |  |  | 71.18% | 220.658
| IMPUESTO AL VALOR AGREGADO - % DE LA MANO DE OBRA DIRECTA |  |  |  |  | 14.94% | 46.314
[6 empty] | TOTAL RECARGOS | 266.972
5.- | GASTOS GENERALES Y ADMINISTRATIVOS
| GASTOS GENERALES - % De 1+2+3 |  |  |  |  | 12% | 8104.4892
| GASTOS FINANCIEROS - % DE 1+2+3 |  |  |  |  | 0% | 0
| TRANSPORTE, MANIPULEO Y ALMAC. - % |  |  |  |  | 0% | 0
[6 empty] | TOTAL GASTOS GENERALES Y ADMINISTRATIVOS | 8104.4892
6.- | UTILIDAD
| UTILIDAD - % DE 1+2+3 |  |  |  |  | 10% | 6753.741
[6 empty] | TOTAL UTILIDAD | 6753.741
7.- | IMPUESTOS A LAS TRANSACCIONES
| IMPUESTO A LAS TRANSACCIONES - % DE 1+2+3+4+5+6 |  |  |  |  | 3.09% | 2554.2747
[6 empty] | TOTAL IMPUESTOS A LAS TRANSACCIONES | 2554.2747
[6 empty] | TOTAL PRECIO UNITARIO | 85216.89
[6 empty] | $US | 12243.806
ANÁLISIS DE PRECIO UNITARIO
0
Actividad: IMPERMEABILIZACIÓN DE CUBIERTA | DATA BOOKS - PLANOS AS BUILT
Unidad: | GLB
Cantidad: | 1
Moneda: Bolivianos
|  |  |  | % | Precio | Precio | Costo
| Descripción | Und. | Cantidad | Productiv. | Improductivo | Productiv. | Total
1.- | MATERIALES E INSUMOS
| VARIOS (HOAS A4,A3, TINTA, CD) | GLB | 1 |  |  | 5000 | 5000
0
[6 empty] | TOTAL MATERIALES | 5000
2.- | MANO DE OBRA
| CADISTA | hr | 200 |  |  | 28 | 5600
| INGENIERO DE DISEÑO | hr | 100 |  |  | 36.6 | 3660
| CALIDAD | hr | 50 |  |  | 36.6 | 1830
0
[6 empty] | SUBTOTAL MANO DE OBRA | 11090
| MANO DE OBRA INDIRECTA - % DE MANO DE OBRA DIRECTA |  |  |  |  | 5% | 91.5
[6 empty] | TOTAL MANO DE OBRA | 11181.5
3.- | EQUIPO, MAQUINARIA Y HERRAMIENTAS
0
0
| HERRAMIENTAS - % DEL TOTAL DE MANO DE OBRA |  |  |  |  | 5% | 96.075
[6 empty] | TOTAL EQUIPO, MAQUINARIA Y HERRAMIENTAS | 96.075
4.- | RECARGOS
| BENEFICIOS SOCIALES - % DE MANO DE OBRA DIRECTA |  |  |  |  | 71.18% | 1302.594
| IMPUESTO AL VALOR AGREGADO - % DE LA MANO DE OBRA DIRECTA |  |  |  |  | 14.94% | 273.402
[6 empty] | TOTAL RECARGOS | 1575.996
5.- | GASTOS GENERALES Y ADMINISTRATIVOS
| GASTOS GENERALES - % De 1+2+3 |  |  |  |  | 12% | 1953.309
| GASTOS FINANCIEROS - % DE 1+2+3 |  |  |  |  | 0% | 0
| TRANSPORTE, MANIPULEO Y ALMAC. - % |  |  |  |  | 0% | 0
[6 empty] | TOTAL GASTOS GENERALES Y ADMINISTRATIVOS | 1953.309
6.- | UTILIDAD
| UTILIDAD - % DE 1+2+3 |  |  |  |  | 10% | 1627.7575
[6 empty] | TOTAL UTILIDAD | 1627.7575
7.- | IMPUESTOS A LAS TRANSACCIONES
| IMPUESTO A LAS TRANSACCIONES - % DE 1+2+3+4+5+6 |  |  |  |  | 3.09% | 662.3303
[6 empty] | TOTAL IMPUESTOS A LAS TRANSACCIONES | 662.3303
[6 empty] | TOTAL PRECIO UNITARIO | 22096.97
[6 empty] | $US | 3174.852

## 61 GUAYARA (hidden)
ANÁLISIS DE PRECIO UNITARIO
MONTAJE MECANICO ESR-61
Actividad: | MOVILIZACION Y OBRADOR
Unidad: | GBL.
Cantidad: | 1
Moneda: Bolivianos
|  |  |  | % | Precio | Precio | Costo
| Descripción | Und. | Cantidad | Productiv. | Improductivo | Productiv. | Total
1.- | MATERIALES
| MOVILIZACION/DESMOVILIZACION Y CAMPAMENTO | GBL. | 1 |  |  | 1313349.8869 | 1313349.8869
[6 empty] | TOTAL MATERIALES | 1313349.8869
2.- | MANO DE OBRA
0
[6 empty] | SUBTOTAL MANO DE OBRA | 0
| MANO DE OBRA INDIRECTA - % DE MANO DE OBRA DIRECTA |  |  |  |  | 10% | 0
[6 empty] | TOTAL MANO DE OBRA | 0
3.- | EQUIPO, MAQUINARIA Y HERRAMIENTAS
0
| HERRAMIENTAS - % DEL TOTAL DE MANO DE OBRA |  |  |  |  | 5% | 0
[6 empty] | TOTAL EQUIPO, MAQUINARIA Y HERRAMIENTAS | 0
4.- | RECARGOS
| BENEFICIOS SOCIALES - % DE MANO DE OBRA DIRECTA |  |  |  |  | 71.18% | 0
| IMPUESTO AL VALOR AGREGADO - % DE LA MANO DE OBRA DIRECTA |  |  |  |  | 14.94% | 0
[6 empty] | TOTAL RECARGOS | 0
5.- | GASTOS GENERALES Y ADMINISTRATIVOS
| GASTOS GENERALES - % De 1+2+3 |  |  |  |  | 12% | 157601.9864
| GASTOS FINANCIEROS - % DE 1+2+3 |  |  |  |  | 0 | 0
| TRANSPORTE, MANIPULEO Y ALMAC. - % |  |  |  |  | 0 | 0
[6 empty] | TOTAL GASTOS GENERALES Y ADMINISTRATIVOS | 157601.9864
6.- | UTILIDAD
| UTILIDAD - % DE 1+2+3 |  |  |  |  | 10% | 131334.9887
[6 empty] | TOTAL UTILIDAD | 131334.9887
7.- | IMPUESTOS A LAS TRANSACCIONES
| IMPUESTO A LAS TRANSACCIONES - % DE 1+2+3+4+5+6 |  |  |  |  | 3.09% | 49510.664
[6 empty] | TOTAL IMPUESTOS A LAS TRANSACCIONES | 49510.664
[6 empty] | TOTAL PRECIO UNITARIO | 1651797.53
ANÁLISIS DE PRECIO UNITARIO
MONTAJE MECANICO ESR-61
Actividad: | Tanques GNL - Traslado y Montaje
Unidad: | Tn
Cantidad: | 1
Moneda: Bolivianos
|  |  |  | % | Precio | Precio | Costo
| Descripción | Und. | Cantidad | Productiv. | Improductivo | Productiv. | Total
1.- | MATERIALES
| GROUT | m3 | 0.0625 |  |  | 36289.44 | 2268.09
| ENCOFRADO PARA GROUT | m2 | 0.0625 |  |  | 95 | 5.9375
[6 empty] | TOTAL MATERIALES | 2274.0275
2.- | MANO DE OBRA
| AYUDANTE (TORQUEO Y GROUTEADO) | hr | 0.25 |  |  | 13.75 | 3.4375
| PEON | hr | 0.74074 |  |  | 13.75 | 10.1852
| SUPERVISOR DE MONTAJE | hr | 0.12346 |  |  | 56.7 | 7
| SUPERVISOR DE CALIDAD | hr | 0.12346 |  |  | 39.76 | 4.9086
[6 empty] | SUBTOTAL MANO DE OBRA | 25.5313
| MANO DE OBRA INDIRECTA - % DE MANO DE OBRA DIRECTA |  |  |  |  | 10% | 2.5531
[6 empty] | TOTAL MANO DE OBRA | 28.0845
3.- | EQUIPO, MAQUINARIA Y HERRAMIENTAS
| GRUA 50 TN | HR | 10.7467 |  |  | 1050 | 11284
| LOW BOY | HR | 7.918 |  |  | 470.47 | 3725.1815
| CAMIONETA | HR | 0.5 |  |  | 23 | 11.5
| HERRAMIENTA MONTAJE Y GROUTING | GLB | 1 |  |  | 6 | 6
| HERRAMIENTAS - % DEL TOTAL DE MANO DE OBRA |  |  |  |  | 5% | 1.2766
[6 empty] | TOTAL EQUIPO, MAQUINARIA Y HERRAMIENTAS | 15027.958
4.- | RECARGOS
| BENEFICIOS SOCIALES - % DE MANO DE OBRA DIRECTA |  |  |  |  | 71.18% | 18.1732
| IMPUESTO AL VALOR AGREGADO - % DE LA MANO DE OBRA DIRECTA |  |  |  |  | 14.94% | 3.8144
[6 empty] | TOTAL RECARGOS | 21.9876
5.- | GASTOS GENERALES Y ADMINISTRATIVOS
| GASTOS GENERALES - % De 1+2+3 |  |  |  |  | 12% | 2079.6084
| GASTOS FINANCIEROS - % DE 1+2+3 |  |  |  |  | 0 | 0
| TRANSPORTE, MANIPULEO Y ALMAC. - % |  |  |  |  | 0 | 0
[6 empty] | TOTAL GASTOS GENERALES Y ADMINISTRATIVOS | 2079.6084
6.- | UTILIDAD
| UTILIDAD - % DE 1+2+3 |  |  |  |  | 10% | 1733.007
[6 empty] | TOTAL UTILIDAD | 1733.007
7.- | IMPUESTOS A LAS TRANSACCIONES
| IMPUESTO A LAS TRANSACCIONES - % DE 1+2+3+4+5+6 |  |  |  |  | 3.09% | 653.9884
[6 empty] | TOTAL IMPUESTOS A LAS TRANSACCIONES | 653.9884
[6 empty] | TOTAL PRECIO UNITARIO | 21818.66
ANÁLISIS DE PRECIO UNITARIO
MONTAJE MECANICO ESR-61
Actividad: REPOSICION DE ENCAHAPE DE MADERA PARA PUERTAS DE BAÑO | Equipos Menores - Traslado y Montaje
Unidad: | Tn
Cantidad: | 1
Moneda: Bolivianos
|  |  |  | % | Precio | Precio | Costo
| Descripción | Und. | Cantidad | Productiv. | Improductivo | Productiv. | Total
1.- | MATERIALES
| GROUT | m3 | 0.03125 |  |  | 36289.44 | 1134.045
| ENCOFRADO PARA GROUT | m2 | 0.03125 |  |  | 95 | 2.9688
[6 empty] | TOTAL MATERIALES | 1137.0138
2.- | MANO DE OBRA
| AYUDANTE (MONTAJE, TORQUEO Y GROUTEADO) | hr | 1 |  |  | 13.75 | 13.75
| PEON | hr | 1 |  |  | 13.75 | 13.75
| SUPERVISOR DE MONTAJE | hr | 0.12346 |  |  | 56.7 | 7
| SUPERVISOR DE CALIDAD | hr | 0.12346 |  |  | 39.76 | 4.9086
[6 empty] | SUBTOTAL MANO DE OBRA | 39.4086
| MANO DE OBRA INDIRECTA - % DE MANO DE OBRA DIRECTA |  |  |  |  | 10% | 3.9409
[6 empty] | TOTAL MANO DE OBRA | 43.3495
3.- | EQUIPO, MAQUINARIA Y HERRAMIENTAS
| GRUA 20 TN | HR | 1.3197 |  |  | 410 | 541.0633
| LOW BOY | HR | 1.9795 |  |  | 470.47 | 931.2954
| CAMIONETA | HR | 0.5 |  |  | 23 | 11.5
| HERRAMIENTA MONTAJE Y GROUTING | PZA | 1 |  |  | 12 | 12
| HERRAMIENTAS - % DEL TOTAL DE MANO DE OBRA |  |  |  |  | 5% | 1.9704
[6 empty] | TOTAL EQUIPO, MAQUINARIA Y HERRAMIENTAS | 1497.8291
4.- | RECARGOS
| BENEFICIOS SOCIALES - % DE MANO DE OBRA DIRECTA |  |  |  |  | 71.18% | 28.0511
| IMPUESTO AL VALOR AGREGADO - % DE LA MANO DE OBRA DIRECTA |  |  |  |  | 14.94% | 5.8877
[6 empty] | TOTAL RECARGOS | 33.9387
5.- | GASTOS GENERALES Y ADMINISTRATIVOS
| GASTOS GENERALES - % De 1+2+3 |  |  |  |  | 12% | 321.3831
| GASTOS FINANCIEROS - % DE 1+2+3 |  |  |  |  | 0 | 0
| TRANSPORTE, MANIPULEO Y ALMAC. - % |  |  |  |  | 0 | 0
[6 empty] | TOTAL GASTOS GENERALES Y ADMINISTRATIVOS | 321.3831
6.- | UTILIDAD
| UTILIDAD - % DE 1+2+3 |  |  |  |  | 10% | 267.8192
[6 empty] | TOTAL UTILIDAD | 267.8192
7.- | IMPUESTOS A LAS TRANSACCIONES
| IMPUESTO A LAS TRANSACCIONES - % DE 1+2+3+4+5+6 |  |  |  |  | 3.09% | 102.0112
[6 empty] | TOTAL IMPUESTOS A LAS TRANSACCIONES | 102.0112
[6 empty] | TOTAL PRECIO UNITARIO | 3403.34
ANÁLISIS DE PRECIO UNITARIO
MONTAJE MECANICO ESR-61
Actividad: IMPERMEABILIZACIÓN DE CUBIERTA | Replanteo topografico
Unidad: | M2
Cantidad: | 1
Moneda: Bolivianos
|  |  |  | % | Precio | Precio | Costo
| Descripción | Und. | Cantidad | Productiv. | Improductivo | Productiv. | Total
1.- | MATERIALES
| MADERA PARA CONSTRUCCION | P2 | 0.15 |  |  | 9.5 | 1.425
| CLAVOS DE 2" | KG | 0.01 |  |  | 15 | 0.15
| PINTURA PARA DEMARCACION | LT | 0.05 |  |  | 14 | 0.7
[6 empty] | TOTAL MATERIALES | 2.275
2.- | MANO DE OBRA
| MAESTRO ALBAÑIL | hr | 0.0034247 |  |  | 19.85 | 0.067979
| TOPOGRAFIO | hr | 0.0034247 |  |  | 37.72 | 0.12918
| ALARIFE | hr | 0.0034247 |  |  | 13.75 | 0.047089
| SUPERVISOR DE CONSTRUCCION | hr | 0.0034247 |  |  | 43.5 | 0.14897
[6 empty] | SUBTOTAL MANO DE OBRA | 0.39322
| MANO DE OBRA INDIRECTA - % DE MANO DE OBRA DIRECTA |  |  |  |  | 10% | 0.039322
[6 empty] | TOTAL MANO DE OBRA | 0.43254
3.- | EQUIPO, MAQUINARIA Y HERRAMIENTAS
| ESTACION TOTAL | HR | 0.0034247 |  |  | 4.95 | 0.016952
| CAMIONETA | HR | 0.0034247 |  |  | 23 | 0.078767
| HERRAMIENTAS - % DEL TOTAL DE MANO DE OBRA |  |  |  |  | 5% | 0.019661
[6 empty] | TOTAL EQUIPO, MAQUINARIA Y HERRAMIENTAS | 0.11538
4.- | RECARGOS
| BENEFICIOS SOCIALES - % DE MANO DE OBRA DIRECTA |  |  |  |  | 71.18% | 0.27989
| IMPUESTO AL VALOR AGREGADO - % DE LA MANO DE OBRA DIRECTA |  |  |  |  | 14.94% | 0.058747
[6 empty] | TOTAL RECARGOS | 0.33864
5.- | GASTOS GENERALES Y ADMINISTRATIVOS
| GASTOS GENERALES - % De 1+2+3 |  |  |  |  | 12% | 0.33875
| GASTOS FINANCIEROS - % DE 1+2+3 |  |  |  |  | 0 | 0
| TRANSPORTE, MANIPULEO Y ALMAC. - % |  |  |  |  | 0 | 0
[6 empty] | TOTAL GASTOS GENERALES Y ADMINISTRATIVOS | 0.33875
6.- | UTILIDAD
| UTILIDAD - % DE 1+2+3 |  |  |  |  | 10% | 0.28229
[6 empty] | TOTAL UTILIDAD | 0.28229
7.- | IMPUESTOS A LAS TRANSACCIONES
| IMPUESTO A LAS TRANSACCIONES - % DE 1+2+3+4+5+6 |  |  |  |  | 3.09% | 0.11688
[6 empty] | TOTAL IMPUESTOS A LAS TRANSACCIONES | 0.11688
[6 empty] | TOTAL PRECIO UNITARIO | 3.9
ANÁLISIS DE PRECIO UNITARIO
MONTAJE MECANICO ESR-61
Actividad: | Tendido tuberias 2" y valvulas - prefabricacion y montaje
Unidad: | ml
Cantidad: | 1
Moneda: Bolivianos
|  |  |  | % | Precio | Precio | Costo
| Descripción | Und. | Cantidad | Productiv. | Improductivo | Productiv. | Total
1.- | MATERIALES
| Disco de desbaste | pza. | 0.25 |  |  | 15 | 3.75
| Alanbre y electrodo | Kg | 2.5 |  |  | 145 | 362.5
[6 empty] | TOTAL MATERIALES | 366.25
2.- | MANO DE OBRA
| Supervisor de Montaje | hr | 3 |  |  | 56.7 | 170.1 | seguridad
| Oficial mecanico | hr | 2 |  |  | 39.76 | 79.52
| Soldador | hr | 2 |  |  | 36.7 | 73.4
| Ayudante | hr | 3 |  |  | 13.75 | 41.25
[6 empty] | SUBTOTAL MANO DE OBRA | 364.27
| MANO DE OBRA INDIRECTA - % DE MANO DE OBRA DIRECTA |  |  |  |  | 10% | 36.427
[6 empty] | TOTAL MANO DE OBRA | 400.697
3.- | EQUIPO, MAQUINARIA Y HERRAMIENTAS
| Camion 20-25 Tn | HR | 3 |  |  | 320 | 960
| Maquina de soldadura | HR | 2 |  |  | 45.5 | 91
| generador electrico 200 kVA | HR | 3 |  |  | 204 | 612
| Compresor Diesel 150 pcm | HR | 0.5 |  |  | 45.4 | 22.7
| Torquimetro | HR | 0.5 |  |  | 30 | 15
| Maquina de corte, biselado | HR | 1 |  |  | 25.4 | 25.4
| HERRAMIENTAS - % DEL TOTAL DE MANO DE OBRA |  |  |  |  | 5% | 38.2484
[6 empty] | TOTAL EQUIPO, MAQUINARIA Y HERRAMIENTAS | 1764.3484
4.- | RECARGOS
| BENEFICIOS SOCIALES - % DE MANO DE OBRA DIRECTA |  |  |  |  | 71.18% | 259.2874
| IMPUESTO AL VALOR AGREGADO - % DE LA MANO DE OBRA DIRECTA |  |  |  |  | 14.94% | 54.4219
[6 empty] | TOTAL RECARGOS | 313.7093
5.- | GASTOS GENERALES Y ADMINISTRATIVOS
| GASTOS GENERALES - % De 1+2+3 |  |  |  |  | 12% | 303.7554
| GASTOS FINANCIEROS - % DE 1+2+3 |  |  |  |  | 0 | 0
| TRANSPORTE, MANIPULEO Y ALMAC. - % |  |  |  |  | 0 | 0
[6 empty] | TOTAL GASTOS GENERALES Y ADMINISTRATIVOS | 303.7554
6.- | UTILIDAD |  |  |  |  | 0
| UTILIDAD - % DE 1+2+3 |  |  |  |  | 10% | 253.1295
[6 empty] | TOTAL UTILIDAD | 253.1295
7.- | IMPUESTOS A LAS TRANSACCIONES
| IMPUESTO A LAS TRANSACCIONES - % DE 1+2+3+4+5+6 |  |  |  |  | 3.09% | 110.7464
[6 empty] | TOTAL IMPUESTOS A LAS TRANSACCIONES | 110.7464
[6 empty] | TOTAL PRECIO UNITARIO | 3512.64
ANÁLISIS DE PRECIO UNITARIO
MONTAJE MECANICO ESR-61
Actividad: REPOSICION DE ENCAHAPE DE MADERA PARA PUERTAS DE BAÑO | Tendido tuberias 1" y valvulas - prefabricacion y montaje
Unidad: | ml
Cantidad: | 1
Moneda: Bolivianos
|  |  |  | % | Precio | Precio | Costo
| Descripción | Und. | Cantidad | Productiv. | Improductivo | Productiv. | Total
1.- | MATERIALES
| Disco de desbaste | pza. | 0.25 |  |  | 15 | 3.75
| Alanbre y electrodo | Kg | 2.5 |  |  | 145 | 362.5
[6 empty] | TOTAL MATERIALES | 366.25
2.- | MANO DE OBRA
| Supervisor de Montaje | hr | 2 |  |  | 56.7 | 113.4
| Oficial mecanico | hr | 1 |  |  | 39.76 | 39.76
| Soldador | hr | 1 |  |  | 36.7 | 36.7
| Ayudante | hr | 2 |  |  | 13.75 | 27.5
[6 empty] | SUBTOTAL MANO DE OBRA | 217.36
| MANO DE OBRA INDIRECTA - % DE MANO DE OBRA DIRECTA |  |  |  |  | 10% | 21.736
[6 empty] | TOTAL MANO DE OBRA | 239.096
3.- | EQUIPO, MAQUINARIA Y HERRAMIENTAS
| Camion 20-25 Tn | HR | 0.5 |  |  | 320 | 160
| Maquina de soldadura | HR | 1 |  |  | 45.5 | 45.5
| generador electrico 200 kVA | HR | 1 |  |  | 204 | 204
| Compresor Diesel 150 pcm | HR | 0.5 |  |  | 45.4 | 22.7
| Torquimetro | HR | 0.5 |  |  | 30 | 15
| Maquina de corte, biselado | HR | 1 |  |  | 25.4 | 25.4
| HERRAMIENTAS - % DEL TOTAL DE MANO DE OBRA |  |  |  |  | 5% | 22.8228
[6 empty] | TOTAL EQUIPO, MAQUINARIA Y HERRAMIENTAS | 495.4228
4.- | RECARGOS
| BENEFICIOS SOCIALES - % DE MANO DE OBRA DIRECTA |  |  |  |  | 71.18% | 154.7168
| IMPUESTO AL VALOR AGREGADO - % DE LA MANO DE OBRA DIRECTA |  |  |  |  | 14.94% | 32.4736
[6 empty] | TOTAL RECARGOS | 187.1904
5.- | GASTOS GENERALES Y ADMINISTRATIVOS
| GASTOS GENERALES - % De 1+2+3 |  |  |  |  | 12% | 132.0923
| GASTOS FINANCIEROS - % DE 1+2+3 |  |  |  |  | 0% | 0
| TRANSPORTE, MANIPULEO Y ALMAC. - % |  |  |  |  | 0% | 0
[6 empty] | TOTAL GASTOS GENERALES Y ADMINISTRATIVOS | 132.0923
6.- | UTILIDAD
| UTILIDAD - % DE 1+2+3 |  |  |  |  | 10% | 110.0769
[6 empty] | TOTAL UTILIDAD | 110.0769
7.- | IMPUESTOS A LAS TRANSACCIONES
| IMPUESTO A LAS TRANSACCIONES - % DE 1+2+3+4+5+6 |  |  |  |  | 3.09% | 47.281
[6 empty] | TOTAL IMPUESTOS A LAS TRANSACCIONES | 47.281
[6 empty] | TOTAL PRECIO UNITARIO | 1577.41
ANÁLISIS DE PRECIO UNITARIO
MONTAJE MECANICO ESR-61
Actividad: IMPERMEABILIZACIÓN DE CUBIERTA | Tendido tuberias 1 1/2" y valvulas - prefabricacion y montaje
Unidad: | ml
Cantidad: | 1
Moneda: Bolivianos
|  |  |  | % | Precio | Precio | Costo
| Descripción | Und. | Cantidad | Productiv. | Improductivo | Productiv. | Total
1.- | MATERIALES
| Disco de desbaste | pza. | 0.25 |  |  | 15 | 3.75
| Alanbre y electrodo | Kg | 2.5 |  |  | 145 | 362.5
[6 empty] | TOTAL MATERIALES | 366.25
2.- | MANO DE OBRA
| Supervisor de Montaje | hr | 3 |  |  | 56.7 | 170.1
| Oficial mecanico | hr | 2 |  |  | 39.76 | 79.52
| Soldador | hr | 2 |  |  | 36.7 | 73.4
| Ayudante | hr | 3 |  |  | 13.75 | 41.25
[6 empty] | SUBTOTAL MANO DE OBRA | 364.27
| MANO DE OBRA INDIRECTA - % DE MANO DE OBRA DIRECTA |  |  |  |  | 10% | 36.427
[6 empty] | TOTAL MANO DE OBRA | 400.697
3.- | EQUIPO, MAQUINARIA Y HERRAMIENTAS
| Camion 20-25 Tn | HR | 3 |  |  | 320 | 960
| Maquina de soldadura | HR | 2 |  |  | 45.5 | 91
| generador electrico 200 kVA | HR | 3 |  |  | 204 | 612
| Compresor Diesel 150 pcm | HR | 0.5 |  |  | 45.4 | 22.7
| Torquimetro | HR | 0.5 |  |  | 30 | 15
| Maquina de corte, biselado | HR | 1.5 |  |  | 25.4 | 38.1
| HERRAMIENTAS - % DEL TOTAL DE MANO DE OBRA |  |  |  |  | 5% | 38.2484
[6 empty] | TOTAL EQUIPO, MAQUINARIA Y HERRAMIENTAS | 1777.0484
4.- | RECARGOS
| BENEFICIOS SOCIALES - % DE MANO DE OBRA DIRECTA |  |  |  |  | 71.18% | 259.2874
| IMPUESTO AL VALOR AGREGADO - % DE LA MANO DE OBRA DIRECTA |  |  |  |  | 14.94% | 54.4219
[6 empty] | TOTAL RECARGOS | 313.7093
5.- | GASTOS GENERALES Y ADMINISTRATIVOS
| GASTOS GENERALES - % De 1+2+3 |  |  |  |  | 12% | 305.2794
| GASTOS FINANCIEROS - % DE 1+2+3 |  |  |  |  | 0% | 0
| TRANSPORTE, MANIPULEO Y ALMAC. - % |  |  |  |  | 0% | 0
[6 empty] | TOTAL GASTOS GENERALES Y ADMINISTRATIVOS | 305.2794
6.- | UTILIDAD
| UTILIDAD - % DE 1+2+3 |  |  |  |  | 10% | 254.3995
[6 empty] | TOTAL UTILIDAD | 254.3995
7.- | IMPUESTOS A LAS TRANSACCIONES
| IMPUESTO A LAS TRANSACCIONES - % DE 1+2+3+4+5+6 |  |  |  |  | 3.09% | 105.5972
[6 empty] | TOTAL IMPUESTOS A LAS TRANSACCIONES | 105.5972
[6 empty] | TOTAL PRECIO UNITARIO | 3522.98
ANÁLISIS DE PRECIO UNITARIO
MONTAJE MECANICO ESR-61
Actividad: RETIRO DE CIELO FALSO AREA DE COCINETA | Tendido tuberias 3/4" y valvulas - prefabricacion y montaje
Unidad: | ml
Cantidad: | 1
Moneda: Bolivianos
|  |  |  | % | Precio | Precio | Costo
| Descripción | Und. | Cantidad | Productiv. | Improductivo | Productiv. | Total
1.- | MATERIALES
| Disco de desbaste | pza. | 0.25 |  |  | 15 | 3.75
| Alanbre y electrodo | Kg | 2.5 |  |  | 145 | 362.5
[6 empty] | TOTAL MATERIALES | 366.25
2.- | MANO DE OBRA
| Supervisor de Montaje | hr | 0.5 |  |  | 56.7 | 28.35
| Oficial mecanico | hr | 0.5 |  |  | 39.76 | 19.88
| Soldador | hr | 0.5 |  |  | 36.7 | 18.35
| Ayudante | hr | 0.5 |  |  | 13.75 | 6.875
[6 empty] | SUBTOTAL MANO DE OBRA | 73.455
| MANO DE OBRA INDIRECTA - % DE MANO DE OBRA DIRECTA |  |  |  |  | 10% | 7.3455
[6 empty] | TOTAL MANO DE OBRA | 80.8005
3.- | EQUIPO, MAQUINARIA Y HERRAMIENTAS
| Camion 20-25 Tn | HR | 0.5 |  |  | 320 | 160
| Maquina de soldadura | HR | 1 |  |  | 45.5 | 45.5
| generador electrico 200 kVA | HR | 1 |  |  | 204 | 204
| Compresor Diesel 150 pcm | HR | 0.5 |  |  | 45.4 | 22.7
| Torquimetro | HR | 0.5 |  |  | 30 | 15
| Maquina de corte, biselado | HR | 1 |  |  | 25.4 | 25.4
| HERRAMIENTAS - % DEL TOTAL DE MANO DE OBRA |  |  |  |  | 5% | 7.7128
[6 empty] | TOTAL EQUIPO, MAQUINARIA Y HERRAMIENTAS | 480.3128
4.- | RECARGOS
| BENEFICIOS SOCIALES - % DE MANO DE OBRA DIRECTA |  |  |  |  | 71.18% | 52.2853
| IMPUESTO AL VALOR AGREGADO - % DE LA MANO DE OBRA DIRECTA |  |  |  |  | 14.94% | 10.9742
[6 empty] | TOTAL RECARGOS | 63.2594
5.- | GASTOS GENERALES Y ADMINISTRATIVOS
| GASTOS GENERALES - % De 1+2+3 |  |  |  |  | 12% | 111.2836
| GASTOS FINANCIEROS - % DE 1+2+3 |  |  |  |  | 0% | 0
| TRANSPORTE, MANIPULEO Y ALMAC. - % |  |  |  |  | 0% | 0
[6 empty] | TOTAL GASTOS GENERALES Y ADMINISTRATIVOS | 111.2836
6.- | UTILIDAD
| UTILIDAD - % DE 1+2+3 |  |  |  |  | 10% | 92.7363
[6 empty] | TOTAL UTILIDAD | 92.7363
7.- | IMPUESTOS A LAS TRANSACCIONES
| IMPUESTO A LAS TRANSACCIONES - % DE 1+2+3+4+5+6 |  |  |  |  | 3.09% | 36.9145
[6 empty] | TOTAL IMPUESTOS A LAS TRANSACCIONES | 36.9145
[6 empty] | TOTAL PRECIO UNITARIO | 1231.56
ANÁLISIS DE PRECIO UNITARIO
MONTAJE MECANICO ESR-61
Actividad: PINTURA DE CIELO FALSO | Tendido tuberias 1/2" y valvulas - prefabricacion y montaje
Unidad: | ml
Cantidad: | 1
Moneda: Bolivianos
|  |  |  | % | Precio | Precio | Costo
| Descripción | Und. | Cantidad | Productiv. | Improductivo | Productiv. | Total
1.- | MATERIALES
| Disco de desbaste | pza. | 0.25 |  |  | 15 | 3.75
| Alanbre y electrodo | Kg | 2.5 |  |  | 145 | 362.5
[6 empty] | TOTAL MATERIALES | 366.25
2.- | MANO DE OBRA
| Supervisor de Montaje | hr | 0.5 |  |  | 56.7 | 28.35
| Oficial mecanico | hr | 0.5 |  |  | 39.76 | 19.88
| Soldador | hr | 0 |  |  | 36.7 | 0
| Ayudante | hr | 0.5 |  |  | 13.75 | 6.875
[6 empty] | SUBTOTAL MANO DE OBRA | 55.105
| MANO DE OBRA INDIRECTA - % DE MANO DE OBRA DIRECTA |  |  |  |  | 10% | 5.5105
[6 empty] | TOTAL MANO DE OBRA | 60.6155
3.- | EQUIPO, MAQUINARIA Y HERRAMIENTAS
| Camion 20-25 Tn | HR | 0.5 |  |  | 320 | 160
| Maquina de soldadura | HR | 0 |  |  | 45.5 | 0
| generador electrico 200 kVA | HR | 0.5 |  |  | 204 | 102
| Compresor Diesel 150 pcm | HR | 1 |  |  | 45.4 | 45.4
| Torquimetro | HR | 0 |  |  | 30 | 0
| Maquina de corte, biselado | HR | 0 |  |  | 25.4 | 0
| HERRAMIENTAS - % DEL TOTAL DE MANO DE OBRA |  |  |  |  | 5% | 5.786
[6 empty] | TOTAL EQUIPO, MAQUINARIA Y HERRAMIENTAS | 313.186
4.- | RECARGOS
| BENEFICIOS SOCIALES - % DE MANO DE OBRA DIRECTA |  |  |  |  | 71.18% | 39.2237
| IMPUESTO AL VALOR AGREGADO - % DE LA MANO DE OBRA DIRECTA |  |  |  |  | 14.94% | 8.2327
[6 empty] | TOTAL RECARGOS | 47.4564
5.- | GASTOS GENERALES Y ADMINISTRATIVOS
| GASTOS GENERALES - % De 1+2+3 |  |  |  |  | 12% | 88.8062
| GASTOS FINANCIEROS - % DE 1+2+3 |  |  |  |  | 0 | 0
| TRANSPORTE, MANIPULEO Y ALMAC. - % |  |  |  |  | 0 | 0
[6 empty] | TOTAL GASTOS GENERALES Y ADMINISTRATIVOS | 88.8062
6.- | UTILIDAD
| UTILIDAD - % DE 1+2+3 |  |  |  |  | 10% | 74.0052
[6 empty] | TOTAL UTILIDAD | 74.0052
7.- | IMPUESTOS A LAS TRANSACCIONES
| IMPUESTO A LAS TRANSACCIONES - % DE 1+2+3+4+5+6 |  |  |  |  | 3.09% | 29.3649
[6 empty] | TOTAL IMPUESTOS A LAS TRANSACCIONES | 29.3649
[6 empty] | TOTAL PRECIO UNITARIO | 979.68
ANÁLISIS DE PRECIO UNITARIO
MONTAJE MECANICO ESR-61
Actividad: PINTURA DE CIELO FALSO | Tendido tuberias 2 1/2" y valvulas - Acero al Carbono prefabricacion y montaje
Unidad: | ml
Cantidad: | 1
Moneda: Bolivianos
|  |  |  | % | Precio | Precio | Costo
| Descripción | Und. | Cantidad | Productiv. | Improductivo | Productiv. | Total
1.- | MATERIALES
| Disco de desbaste | pza. | 0.25 |  |  | 15 | 3.75
| Alanbre y electrodo | Kg | 2.5 |  |  | 95 | 237.5
[6 empty] | TOTAL MATERIALES | 241.25
2.- | MANO DE OBRA
| Supervisor de Montaje | hr | 2 |  |  | 56.7 | 113.4
| Oficial mecanico | hr | 2 |  |  | 39.76 | 79.52
| Soldador | hr | 1.5 |  |  | 36.7 | 55.05
| Ayudante | hr | 2 |  |  | 13.75 | 27.5
[6 empty] | SUBTOTAL MANO DE OBRA | 275.47
| MANO DE OBRA INDIRECTA - % DE MANO DE OBRA DIRECTA |  |  |  |  | 10% | 27.547
[6 empty] | TOTAL MANO DE OBRA | 303.017
3.- | EQUIPO, MAQUINARIA Y HERRAMIENTAS
| Camion 20-25 Tn | HR | 1 |  |  | 320 | 320
| Maquina de soldadura | HR | 1 |  |  | 45.5 | 45.5
| generador electrico 200 kVA | HR | 1.5 |  |  | 204 | 306
| Compresor Diesel 150 pcm | HR | 1 |  |  | 45.4 | 45.4
| Torquimetro | HR | 1 |  |  | 30 | 30
| Maquina de corte, biselado | HR | 1.5 |  |  | 25.4 | 38.1
| HERRAMIENTAS - % DEL TOTAL DE MANO DE OBRA |  |  |  |  | 5% | 19.2784
[6 empty] | TOTAL EQUIPO, MAQUINARIA Y HERRAMIENTAS | 804.2784
4.- | RECARGOS
| BENEFICIOS SOCIALES - % DE MANO DE OBRA DIRECTA |  |  |  |  | 71.18% | 196.0795
| IMPUESTO AL VALOR AGREGADO - % DE LA MANO DE OBRA DIRECTA |  |  |  |  | 14.94% | 41.1552
[6 empty] | TOTAL RECARGOS | 237.2348
5.- | GASTOS GENERALES Y ADMINISTRATIVOS
| GASTOS GENERALES - % De 1+2+3 |  |  |  |  | 12% | 161.8254
| GASTOS FINANCIEROS - % DE 1+2+3 |  |  |  |  | 0% | 0
| TRANSPORTE, MANIPULEO Y ALMAC. - % |  |  |  |  | 0% | 0
[6 empty] | TOTAL GASTOS GENERALES Y ADMINISTRATIVOS | 161.8254
6.- | UTILIDAD
| UTILIDAD - % DE 1+2+3 |  |  |  |  | 10% | 134.8545
[6 empty] | TOTAL UTILIDAD | 134.8545
7.- | IMPUESTOS A LAS TRANSACCIONES
| IMPUESTO A LAS TRANSACCIONES - % DE 1+2+3+4+5+6 |  |  |  |  | 3.09% | 58.168
[6 empty] | TOTAL IMPUESTOS A LAS TRANSACCIONES | 58.168
[6 empty] | TOTAL PRECIO UNITARIO | 1940.63
ANÁLISIS DE PRECIO UNITARIO
MONTAJE MECANICO ESR-61
Actividad: PINTURA DE CIELO FALSO | Tendido tuberias 1 1/2" y valvulas - Acero al Carbono prefabricacion y montaje
Unidad: | 16
Cantidad: | 1
Moneda: Bolivianos
|  |  |  | % | Precio | Precio | Costo
| Descripción | Und. | Cantidad | Productiv. | Improductivo | Productiv. | Total
1.- | MATERIALES
| Disco de desbaste | pza. | 0.25 |  |  | 15 | 3.75
| Alanbre y electrodo | Kg | 2.5 |  |  | 95 | 237.5
[6 empty] | TOTAL MATERIALES | 241.25
2.- | MANO DE OBRA
| Supervisor de Montaje | hr | 2 |  |  | 56.7 | 113.4
| Oficial mecanico | hr | 2 |  |  | 39.76 | 79.52
| Soldador | hr | 1.5 |  |  | 36.7 | 55.05
| Ayudante | hr | 2 |  |  | 13.75 | 27.5
[6 empty] | SUBTOTAL MANO DE OBRA | 275.47
| MANO DE OBRA INDIRECTA - % DE MANO DE OBRA DIRECTA |  |  |  |  | 5% | 13.7735
[6 empty] | TOTAL MANO DE OBRA | 289.2435
3.- | EQUIPO, MAQUINARIA Y HERRAMIENTAS
| Camion 20-25 Tn | HR | 1 |  |  | 320 | 320
| Maquina de soldadura | HR | 1 |  |  | 45.5 | 45.5
| generador electrico 200 kVA | HR | 1.5 |  |  | 204 | 306
| Compresor Diesel 150 pcm | HR | 1 |  |  | 45.4 | 45.4
| Torquimetro | HR | 1 |  |  | 30 | 30
| Maquina de corte, biselado | HR | 1.5 |  |  | 25.4 | 38.1
| HERRAMIENTAS - % DEL TOTAL DE MANO DE OBRA |  |  |  |  | 5% | 18.5897
[6 empty] | TOTAL EQUIPO, MAQUINARIA Y HERRAMIENTAS | 803.5897
4.- | RECARGOS
| BENEFICIOS SOCIALES - % DE MANO DE OBRA DIRECTA |  |  |  |  | 71.18% | 196.0795
| IMPUESTO AL VALOR AGREGADO - % DE LA MANO DE OBRA DIRECTA |  |  |  |  | 14.94% | 41.1552
[6 empty] | TOTAL RECARGOS | 237.2348
5.- | GASTOS GENERALES Y ADMINISTRATIVOS
| GASTOS GENERALES - % De 1+2+3 |  |  |  |  | 12% | 160.09
| GASTOS FINANCIEROS - % DE 1+2+3 |  |  |  |  | 0% | 0
| TRANSPORTE, MANIPULEO Y ALMAC. - % |  |  |  |  | 0% | 0
[6 empty] | TOTAL GASTOS GENERALES Y ADMINISTRATIVOS | 160.09
6.- | UTILIDAD
| UTILIDAD - % DE 1+2+3 |  |  |  |  | 10% | 133.4083
[6 empty] | TOTAL UTILIDAD | 133.4083
7.- | IMPUESTOS A LAS TRANSACCIONES
| IMPUESTO A LAS TRANSACCIONES - % DE 1+2+3+4+5+6 |  |  |  |  | 3.09% | 57.6228
[6 empty] | TOTAL IMPUESTOS A LAS TRANSACCIONES | 57.6228
[6 empty] | TOTAL PRECIO UNITARIO | 1922.44
ANÁLISIS DE PRECIO UNITARIO
MONTAJE MECANICO ESR-61
Actividad: PINTURA DE CIELO FALSO | Tendido tuberias 2" y vaHvuHas - Acero aH Carbono prefabricacion y montaje
Unidad: | ml
Cantidad: | 1
Moneda: Bolivianos
|  |  |  | % | Precio | Precio | Costo
| Descripción | Und. | Cantidad | Productiv. | Improductivo | Productiv. | Total
1.- | MATERIALES
| Disco de desbaste | pza. | 0.25 |  |  | 15 | 3.75
| Alanbre y electrodo | Kg | 2.5 |  |  | 95 | 237.5
[6 empty] | TOTAL MATERIALES | 241.25
2.- | MANO DE OBRA
| Supervisor de Montaje | hr | 2 |  |  | 56.7 | 113.4
| Oficial mecanico | hr | 2 |  |  | 39.76 | 79.52
| Soldador | hr | 1.5 |  |  | 36.7 | 55.05
| Ayudante | hr | 2 |  |  | 13.75 | 27.5
[6 empty] | SUBTOTAL MANO DE OBRA | 275.47
| MANO DE OBRA INDIRECTA - % DE MANO DE OBRA DIRECTA |  |  |  |  | 10% | 27.547
[6 empty] | TOTAL MANO DE OBRA | 303.017
3.- | EQUIPO, MAQUINARIA Y HERRAMIENTAS
| Camion 20-25 Tn | HR | 1 |  |  | 320 | 320
| Maquina de soldadura | HR | 1 |  |  | 45.5 | 45.5
| generador electrico 200 kVA | HR | 1.5 |  |  | 204 | 306
| Compresor Diesel 150 pcm | HR | 1 |  |  | 45.4 | 45.4
| Torquimetro | HR | 1 |  |  | 30 | 30
| Maquina de corte, biselado | HR | 1.5 |  |  | 25.4 | 38.1
| HERRAMIENTAS - % DEL TOTAL DE MANO DE OBRA |  |  |  |  | 5% | 19.2784
[6 empty] | TOTAL EQUIPO, MAQUINARIA Y HERRAMIENTAS | 804.2784
4.- | RECARGOS
| BENEFICIOS SOCIALES - % DE MANO DE OBRA DIRECTA |  |  |  |  | 71.18% | 196.0795
| IMPUESTO AL VALOR AGREGADO - % DE LA MANO DE OBRA DIRECTA |  |  |  |  | 14.94% | 41.1552
[6 empty] | TOTAL RECARGOS | 237.2348
5.- | GASTOS GENERALES Y ADMINISTRATIVOS
| GASTOS GENERALES - % De 1+2+3 |  |  |  |  | 12% | 161.8254
| GASTOS FINANCIEROS - % DE 1+2+3 |  |  |  |  | 0% | 0
| TRANSPORTE, MANIPULEO Y ALMAC. - % |  |  |  |  | 0% | 0
[6 empty] | TOTAL GASTOS GENERALES Y ADMINISTRATIVOS | 161.8254
6.- | UTILIDAD
| UTILIDAD - % DE 1+2+3 |  |  |  |  | 10% | 134.8545
[6 empty] | TOTAL UTILIDAD | 134.8545
7.- | IMPUESTOS A LAS TRANSACCIONES
| IMPUESTO A LAS TRANSACCIONES - % DE 1+2+3+4+5+6 |  |  |  |  | 3.09% | 58.168
[6 empty] | TOTAL IMPUESTOS A LAS TRANSACCIONES | 58.168
[6 empty] | TOTAL PRECIO UNITARIO | 1940.63
ANÁLISIS DE PRECIO UNITARIO
MONTAJE MECANICO ESR-61
Actividad: PINTURA DE CIELO FALSO | Tendido tuberias 3" y vaHvuHas - Acero aH Carbono prefabricacion y montaje
Unidad: | ml
Cantidad: | 1
Moneda: Bolivianos
|  |  |  | % | Precio | Precio | Costo
| Descripción | Und. | Cantidad | Productiv. | Improductivo | Productiv. | Total
1.- | MATERIALES
| Disco de desbaste | pza. | 0.25 |  |  | 15 | 3.75
| Alanbre y electrodo | Kg | 2.5 |  |  | 95 | 237.5
[6 empty] | TOTAL MATERIALES | 241.25
2.- | MANO DE OBRA
| Supervisor de Montaje | hr | 2 |  |  | 56.7 | 113.4
| Oficial mecanico | hr | 2 |  |  | 39.76 | 79.52
| Soldador | hr | 2 |  |  | 36.7 | 73.4
| Ayudante | hr | 2 |  |  | 13.75 | 27.5
[6 empty] | SUBTOTAL MANO DE OBRA | 293.82
| MANO DE OBRA INDIRECTA - % DE MANO DE OBRA DIRECTA |  |  |  |  | 10% | 29.382
[6 empty] | TOTAL MANO DE OBRA | 323.202
3.- | EQUIPO, MAQUINARIA Y HERRAMIENTAS
| Camion 20-25 Tn | HR | 1.5 |  |  | 320 | 480
| Maquina de soldadura | HR | 2 |  |  | 45.5 | 91
| generador electrico 200 kVA | HR | 2 |  |  | 204 | 408
| Compresor Diesel 150 pcm | HR | 1 |  |  | 45.4 | 45.4
| Torquimetro | HR | 1 |  |  | 30 | 30
| Maquina de corte, biselado | HR | 1.5 |  |  | 25.4 | 38.1
| HERRAMIENTAS - % DEL TOTAL DE MANO DE OBRA |  |  |  |  | 5% | 21.2051
[6 empty] | TOTAL EQUIPO, MAQUINARIA Y HERRAMIENTAS | 1113.7051
4.- | RECARGOS
| BENEFICIOS SOCIALES - % DE MANO DE OBRA DIRECTA |  |  |  |  | 71.18% | 209.1411
| IMPUESTO AL VALOR AGREGADO - % DE LA MANO DE OBRA DIRECTA |  |  |  |  | 14.94% | 43.8967
[6 empty] | TOTAL RECARGOS | 253.0378
5.- | GASTOS GENERALES Y ADMINISTRATIVOS
| GASTOS GENERALES - % De 1+2+3 |  |  |  |  | 12% | 201.3789
| GASTOS FINANCIEROS - % DE 1+2+3 |  |  |  |  | 0% | 0
| TRANSPORTE, MANIPULEO Y ALMAC. - % |  |  |  |  | 0% | 0
[6 empty] | TOTAL GASTOS GENERALES Y ADMINISTRATIVOS | 201.3789
6.- | UTILIDAD
| UTILIDAD - % DE 1+2+3 |  |  |  |  | 10% | 167.8157
[6 empty] | TOTAL UTILIDAD | 167.8157
7.- | IMPUESTOS A LAS TRANSACCIONES
| IMPUESTO A LAS TRANSACCIONES - % DE 1+2+3+4+5+6 |  |  |  |  | 3.09% | 71.082
[6 empty] | TOTAL IMPUESTOS A LAS TRANSACCIONES | 71.082
[6 empty] | TOTAL PRECIO UNITARIO | 2371.47
ANÁLISIS DE PRECIO UNITARIO
MONTAJE MECANICO ESR-61
Actividad: IMPERMEABILIZACIÓN DE LOSA | Tuberia uniones roscada 3/4"
Unidad: | ml
Cantidad: | 1
Moneda: Bolivianos
|  |  |  | % | Precio | Precio | Costo
| Descripción | Und. | Cantidad | Productiv. | Improductivo | Productiv. | Total
1.- | MATERIALES
| Disco de desbaste | pza. | 0.25 |  |  | 15 | 3.75
| Sellador de junta | Kg | 2.5 |  |  | 150 | 375
[6 empty] | TOTAL MATERIALES | 378.75
2.- | MANO DE OBRA
| Supervisor de Montaje | hr | 1 |  |  | 56.7 | 56.7
| Oficial mecanico | hr | 1 |  |  | 39.76 | 39.76
| Montador mecanico | hr | 1 |  |  | 36.7 | 36.7
| Ayudante | hr | 1 |  |  | 13.75 | 13.75
[6 empty] | SUBTOTAL MANO DE OBRA | 146.91
| MANO DE OBRA INDIRECTA - % DE MANO DE OBRA DIRECTA |  |  |  |  | 10% | 14.691
[6 empty] | TOTAL MANO DE OBRA | 161.601
3.- | EQUIPO, MAQUINARIA Y HERRAMIENTAS
| Camion 20-25 Tn | HR | 0.5 |  |  | 320 | 160
| Maquina de soldadura | HR | 0.5 |  |  | 45.5 | 22.75
| generador electrico 200 kVA | HR | 1 |  |  | 204 | 204
| Compresor Diesel 150 pcm | HR | 0.5 |  |  | 45.4 | 22.7
| Torquimetro | HR | 0.5 |  |  | 30 | 15
| Maquina de corte, tarrajadora | HR | 0.5 |  |  | 25.4 | 12.7
| HERRAMIENTAS - % DEL TOTAL DE MANO DE OBRA |  |  |  |  | 5% | 7.3455
[6 empty] | TOTAL EQUIPO, MAQUINARIA Y HERRAMIENTAS | 444.4955
4.- | RECARGOS
| BENEFICIOS SOCIALES - % DE MANO DE OBRA DIRECTA |  |  |  |  | 71.18% | 104.5705
| IMPUESTO AL VALOR AGREGADO - % DE LA MANO DE OBRA DIRECTA |  |  |  |  | 14.94% | 21.9484
[6 empty] | TOTAL RECARGOS | 126.5189
5.- | GASTOS GENERALES Y ADMINISTRATIVOS
| GASTOS GENERALES - % De 1+2+3 |  |  |  |  | 12% | 118.1816
| GASTOS FINANCIEROS - % DE 1+2+3 |  |  |  |  | 0% | 0
| TRANSPORTE, MANIPULEO Y ALMAC. - % |  |  |  |  | 0% | 0
[6 empty] | TOTAL GASTOS GENERALES Y ADMINISTRATIVOS | 118.1816
6.- | UTILIDAD
| UTILIDAD - % DE 1+2+3 |  |  |  |  | 10% | 98.4847
[6 empty] | TOTAL UTILIDAD | 98.4847
7.- | IMPUESTOS A LAS TRANSACCIONES
| IMPUESTO A LAS TRANSACCIONES - % DE 1+2+3+4+5+6 |  |  |  |  | 3.09% | 41.0362
[6 empty] | TOTAL IMPUESTOS A LAS TRANSACCIONES | 41.0362
[6 empty] | TOTAL PRECIO UNITARIO | 1369.07
ANÁLISIS DE PRECIO UNITARIO
MONTAJE MECANICO ESR-61
Actividad: PINTURA LATEX PARA INTERIOR | Tuberia uniones roscada 1/2"
Unidad: | ml
Cantidad: | 1
Moneda: Bolivianos
|  |  |  | % | Precio | Precio | Costo
| Descripción | Und. | Cantidad | Productiv. | Improductivo | Productiv. | Total
1.- | MATERIALES
| Disco de desbaste | pza. | 0.25 |  |  | 15 | 3.75
| Sellador de junta | Kg | 2.5 |  |  | 150 | 375
[6 empty] | TOTAL MATERIALES | 378.75
2.- | MANO DE OBRA
| Supervisor de Montaje | hr | 0.5 |  |  | 56.7 | 28.35
| Oficial mecanico | hr | 0.5 |  |  | 39.76 | 19.88
| Montador mecanico | hr | 0.5 |  |  | 36.7 | 18.35
| Ayudante | hr | 0.5 |  |  | 13.75 | 6.875
[6 empty] | SUBTOTAL MANO DE OBRA | 73.455
| MANO DE OBRA INDIRECTA - % DE MANO DE OBRA DIRECTA |  |  |  |  | 10% | 7.3455
[6 empty] | TOTAL MANO DE OBRA | 80.8005
3.- | EQUIPO, MAQUINARIA Y HERRAMIENTAS
| Camion 20-25 Tn | HR | 0.5 |  |  | 320 | 160
| Maquina de soldadura | HR | 0 |  |  | 45.5 | 0
| generador electrico 200 kVA | HR | 0.5 |  |  | 204 | 102
| Compresor Diesel 150 pcm | HR | 0.5 |  |  | 45.4 | 22.7
| Torquimetro | HR | 0.2 |  |  | 30 | 6
| Maquina de corte, tarrajadora | HR | 0.2 |  |  | 25.4 | 5.08
| HERRAMIENTAS - % DEL TOTAL DE MANO DE OBRA |  |  |  |  | 5% | 3.6728
[6 empty] | TOTAL EQUIPO, MAQUINARIA Y HERRAMIENTAS | 299.4527
4.- | RECARGOS
| BENEFICIOS SOCIALES - % DE MANO DE OBRA DIRECTA |  |  |  |  | 71.18% | 52.2853
| IMPUESTO AL VALOR AGREGADO - % DE LA MANO DE OBRA DIRECTA |  |  |  |  | 14.94% | 10.9742
[6 empty] | TOTAL RECARGOS | 63.2594
5.- | GASTOS GENERALES Y ADMINISTRATIVOS
| GASTOS GENERALES - % De 1+2+3 |  |  |  |  | 5% | 37.9502
| GASTOS FINANCIEROS - % DE 1+2+3 |  |  |  |  | 0% | 0
| TRANSPORTE, MANIPULEO Y ALMAC. - % |  |  |  |  | 0% | 0
[6 empty] | TOTAL GASTOS GENERALES Y ADMINISTRATIVOS | 37.9502
6.- | UTILIDAD
| UTILIDAD - % DE 1+2+3 |  |  |  |  | 0.1 | 75.9003
[6 empty] | TOTAL UTILIDAD | 75.9003
7.- | IMPUESTOS A LAS TRANSACCIONES
| IMPUESTO A LAS TRANSACCIONES - % DE 1+2+3+4+5+6 |  |  |  |  | 0.0309 | 28.9259
[6 empty] | TOTAL IMPUESTOS A LAS TRANSACCIONES | 28.9259
[6 empty] | TOTAL PRECIO UNITARIO | 965.04
ANÁLISIS DE PRECIO UNITARIO
MONTAJE MECANICO ESR-61
Actividad: IMPERMEABILIZACIÓN DE LOSA | Soporteria tuberias y bandejas - Provision y Montaje
Unidad: | Tn
Cantidad: | 1
Moneda: Bolivianos
|  |  |  | % | Precio | Precio | Costo
| Descripción | Und. | Cantidad | Productiv. | Improductivo | Productiv. | Total
1.- | MATERIALES
| GROUT | m3 | 0.015 |  |  | 36289.44 | 544.3416
| ENCOFRADO PARA GROUT | m2 | 0.015 |  |  | 95 | 1.425
| PERFILES METALICOS A36 Normal doble "T" - IPN160 | ml | 1 |  |  | 19.47 | 19.47
| ALAMBRE Y ELECTRODO | kg | 2.5 |  |  | 145 | 362.5
[6 empty] | TOTAL MATERIALES | 927.7366
2.- | MANO DE OBRA
| AYUDANTE (MONTAJE, TORQUEO Y GROUTEADO) | hr | 2.5 |  |  | 13.75 | 34.375
| PEON | hr | 2.5 |  |  | 13.75 | 34.375
| Soldador Estructura / Cortador‐Oxigenista | hr | 4 |  |  | 36.7 | 146.8
| Ayudante Soldador / Amolador | hr | 4 |  |  | 19.85 | 79.4
| SUPERVISOR DE MONTAJE | hr | 4 |  |  | 56.7 | 226.8
| SUPERVISOR DE CALIDAD | hr | 4 |  |  | 39.76 | 159.04
[6 empty] | SUBTOTAL MANO DE OBRA | 680.79
| MANO DE OBRA INDIRECTA - % DE MANO DE OBRA DIRECTA |  |  |  |  | 10% | 68.079
[6 empty] | TOTAL MANO DE OBRA | 748.869
3.- | EQUIPO, MAQUINARIA Y HERRAMIENTAS
| CAMION HIDROGRUA 4 TON | HR | 6 |  |  | 238 | 1428
| CAMIONETA | HR | 1 |  |  | 23 | 23
| SOLDADORA FCAW | HR | 4 |  |  | 5.16 | 20.64
| HERRAMIENTA SOLDADOR | PZA | 1 |  |  | 12 | 12
| HERRAMIENTA MONTAJE Y GROUTING | PZA | 1 |  |  | 12 | 12
| HERRAMIENTAS - % DEL TOTAL DE MANO DE OBRA |  |  |  |  | 5% | 37.4434
[6 empty] | TOTAL EQUIPO, MAQUINARIA Y HERRAMIENTAS | 1533.0835
4.- | RECARGOS
| BENEFICIOS SOCIALES - % DE MANO DE OBRA DIRECTA |  |  |  |  | 71.18% | 484.5863
| IMPUESTO AL VALOR AGREGADO - % DE LA MANO DE OBRA DIRECTA |  |  |  |  | 14.94% | 101.71
[6 empty] | TOTAL RECARGOS | 586.2963
5.- | GASTOS GENERALES Y ADMINISTRATIVOS
| GASTOS GENERALES - % De 1+2+3 |  |  |  |  | 12% | 192.1395
| GASTOS FINANCIEROS - % DE 1+2+3 |  |  |  |  | 0% | 0
| TRANSPORTE, MANIPULEO Y ALMAC. - % |  |  |  |  | 0% | 0
[6 empty] | TOTAL GASTOS GENERALES Y ADMINISTRATIVOS | 192.1395
6.- | UTILIDAD
| UTILIDAD - % DE 1+2+3 |  |  |  |  | 10% | 160.1162
[6 empty] | TOTAL UTILIDAD | 160.1162
7.- | IMPUESTOS A LAS TRANSACCIONES
| IMPUESTO A LAS TRANSACCIONES - % DE 1+2+3+4+5+6 |  |  |  |  | 3.09% | 78.4772
[6 empty] | TOTAL IMPUESTOS A LAS TRANSACCIONES | 78.4772
[6 empty] | TOTAL PRECIO UNITARIO | 2618.19
ANÁLISIS DE PRECIO UNITARIO
MONTAJE MECANICO ESR-61
Actividad: | Pruebas Hidrostaticas
Unidad: | ml
Cantidad: | 1
Moneda: Bolivianos
|  |  |  | % | Precio | Precio | Costo
| Descripción | Und. | Cantidad | Productiv. | Improductivo | Productiv. | Total
1.- | MATERIALES
0
0
[6 empty] | TOTAL MATERIALES | 0
2.- | MANO DE OBRA
| AYUDANTE | hr | 2 |  |  | 13.75 | 27.5
| OFICIAL MECANICO | hr | 1.5 |  |  | 19.85 | 29.775
| SUPERVISOR PRUEBA HIDRAULICA | hr | 2 |  |  | 43.5 | 87
[6 empty] | SUBTOTAL MANO DE OBRA | 144.275
| MANO DE OBRA INDIRECTA - % DE MANO DE OBRA DIRECTA |  |  |  |  | 10% | 14.4275
[6 empty] | TOTAL MANO DE OBRA | 158.7025
3.- | EQUIPO, MAQUINARIA Y HERRAMIENTAS
| Bomba de Pruebas piping 1000-5000 PSI | HR | 1.5 |  |  | 60.17 | 90.255
| MEDIDOR DE PRESION (CON MANOMETROS, MANGUERAS Y CARTA) | HR | 1.5 |  |  | 31.17 | 46.755
| CAMIONETA | HR | 1 |  |  | 23 | 23
| HERRAMIENTA PRUEBA HIDRAULICA | PZA | 1 |  |  | 12 | 12
| HERRAMIENTAS - % DEL TOTAL DE MANO DE OBRA |  |  |  |  | 5% | 7.2138
[6 empty] | TOTAL EQUIPO, MAQUINARIA Y HERRAMIENTAS | 179.2237
4.- | RECARGOS
| BENEFICIOS SOCIALES - % DE MANO DE OBRA DIRECTA |  |  |  |  | 71.18% | 102.6949
| IMPUESTO AL VALOR AGREGADO - % DE LA MANO DE OBRA DIRECTA |  |  |  |  | 14.94% | 21.5547
[6 empty] | TOTAL RECARGOS | 124.2496
5.- | GASTOS GENERALES Y ADMINISTRATIVOS
| GASTOS GENERALES - % De 1+2+3 |  |  |  |  | 10% | 32.3499
| GASTOS FINANCIEROS - % DE 1+2+3 |  |  |  |  | 0% | 0
| TRANSPORTE, MANIPULEO Y ALMAC. - % |  |  |  |  | 0% | 0
[6 empty] | TOTAL GASTOS GENERALES Y ADMINISTRATIVOS | 32.3499
6.- | UTILIDAD
| UTILIDAD - % DE 1+2+3 |  |  |  |  | 15% | 48.5248
[6 empty] | TOTAL UTILIDAD | 48.5248
7.- | IMPUESTOS A LAS TRANSACCIONES
| IMPUESTO A LAS TRANSACCIONES - % DE 1+2+3+4+5+6 |  |  |  |  | 3.09% | 16.3345
[6 empty] | TOTAL IMPUESTOS A LAS TRANSACCIONES | 16.3345
[6 empty] | TOTAL PRECIO UNITARIO | 544.96
ANÁLISIS DE PRECIO UNITARIO
MONTAJE MECANICO ESR-61
Actividad: | END
Unidad: | Jta
Cantidad: | 1
Moneda: Bolivianos
|  |  |  | % | Precio | Precio | Costo
| Descripción | Und. | Cantidad | Productiv. | Improductivo | Productiv. | Total
1.- | MATERIALES
| LIQUIDO REVELADOR PARA TINTA PENETRANTE (SPRAY) | PZA | 0.05 |  |  | 560 | 28
| PELICULA RADIOGRAFICA JPG (PLACA) | PULG | 1 |  |  | 4.2 | 4.2
[6 empty] | TOTAL MATERIALES | 32.2
2.- | MANO DE OBRA
| RADIOLOGO NIVEL II | hr | 2 |  |  | 43.5 | 87
| RADIOLOGO NIVEL I | hr | 2 |  |  | 37.72 | 75.44
0
[6 empty] | SUBTOTAL MANO DE OBRA | 162.44
| MANO DE OBRA INDIRECTA - % DE MANO DE OBRA DIRECTA |  |  |  |  | 10% | 16.244
[6 empty] | TOTAL MANO DE OBRA | 178.684
3.- | EQUIPO, MAQUINARIA Y HERRAMIENTAS
| EQUIPO CON FUENTE DE IRIDIUM -192 | HR | 1 |  |  | 514.5 | 514.5
| LABORATORIO MOVIL PARA PROCESADO DE PELICULA | HR | 1.5 |  |  | 357 | 535.5
| CAMIONETA | HR | 1 |  |  | 23 | 23
| HERRAMIENTAS - % DEL TOTAL DE MANO DE OBRA |  |  |  |  | 5% | 8.9342
[6 empty] | TOTAL EQUIPO, MAQUINARIA Y HERRAMIENTAS | 1081.9342
4.- | RECARGOS
| BENEFICIOS SOCIALES - % DE MANO DE OBRA DIRECTA |  |  |  |  | 71.18% | 115.6248
| IMPUESTO AL VALOR AGREGADO - % DE LA MANO DE OBRA DIRECTA |  |  |  |  | 14.94% | 24.2685
[6 empty] | TOTAL RECARGOS | 139.8933
5.- | GASTOS GENERALES Y ADMINISTRATIVOS
| GASTOS GENERALES - % De 1+2+3 |  |  |  |  | 10% | 129.2818
| GASTOS FINANCIEROS - % DE 1+2+3 |  |  |  |  | 0% | 0
| TRANSPORTE, MANIPULEO Y ALMAC. - % |  |  |  |  | 0% | 0
[6 empty] | TOTAL GASTOS GENERALES Y ADMINISTRATIVOS | 129.2818
6.- | UTILIDAD
| UTILIDAD - % DE 1+2+3 |  |  |  |  | 15% | 193.9227
[6 empty] | TOTAL UTILIDAD | 193.9227
7.- | IMPUESTOS A LAS TRANSACCIONES
| IMPUESTO A LAS TRANSACCIONES - % DE 1+2+3+4+5+6 |  |  |  |  | 3.09% | 54.2578
[6 empty] | TOTAL IMPUESTOS A LAS TRANSACCIONES | 54.2578
[6 empty] | TOTAL PRECIO UNITARIO | 1810.17
ANÁLISIS DE PRECIO UNITARIO
MONTAJE MECANICO ESR-61
Actividad: | Limpieza quimica o decapado inoxidabHe
Unidad: | Jta
Cantidad: | 1
Moneda: Bolivianos
|  |  |  | % | Precio | Precio | Costo
| Descripción | Und. | Cantidad | Productiv. | Improductivo | Productiv. | Total
1.- | MATERIALES
| ACIDO PARA DECAPADO | PZA | 0.05 |  |  | 285 | 14.25
| LIQUIDO PASIVADOR | PZA | 0.05 |  |  | 285 | 14.25
[6 empty] | TOTAL MATERIALES | 28.5
2.- | MANO DE OBRA
| AYUDANTE | hr | 1 |  |  | 13.75 | 13.75
| INSPECTOR DE SOLDADURA NIVEL I | hr | 1 |  |  | 43.5 | 43.5
0
[6 empty] | SUBTOTAL MANO DE OBRA | 57.25
| MANO DE OBRA INDIRECTA - % DE MANO DE OBRA DIRECTA |  |  |  |  | 10% | 5.725
[6 empty] | TOTAL MANO DE OBRA | 62.975
3.- | EQUIPO, MAQUINARIA Y HERRAMIENTAS
| CAMIONETA | HR | 1 |  |  | 23 | 23
| HERRAMIENTAS - % DEL TOTAL DE MANO DE OBRA |  |  |  |  | 5% | 3.1488
[6 empty] | TOTAL EQUIPO, MAQUINARIA Y HERRAMIENTAS | 26.1487
4.- | RECARGOS
| BENEFICIOS SOCIALES - % DE MANO DE OBRA DIRECTA |  |  |  |  | 71.18% | 40.7505
| IMPUESTO AL VALOR AGREGADO - % DE LA MANO DE OBRA DIRECTA |  |  |  |  | 14.94% | 8.5532
[6 empty] | TOTAL RECARGOS | 49.3037
5.- | GASTOS GENERALES Y ADMINISTRATIVOS
| GASTOS GENERALES - % De 1+2+3 |  |  |  |  | 10% | 11.7624
| GASTOS FINANCIEROS - % DE 1+2+3 |  |  |  |  | 0% | 0
| TRANSPORTE, MANIPULEO Y ALMAC. - % |  |  |  |  | 0% | 0
[6 empty] | TOTAL GASTOS GENERALES Y ADMINISTRATIVOS | 11.7624
6.- | UTILIDAD
| UTILIDAD - % DE 1+2+3 |  |  |  |  | 15% | 17.6436
[6 empty] | TOTAL UTILIDAD | 17.6436
7.- | IMPUESTOS A LAS TRANSACCIONES
| IMPUESTO A LAS TRANSACCIONES - % DE 1+2+3+4+5+6 |  |  |  |  | 3.09% | 6.0667
[6 empty] | TOTAL IMPUESTOS A LAS TRANSACCIONES | 6.0667
[6 empty] | TOTAL PRECIO UNITARIO | 202.4
ANÁLISIS DE PRECIO UNITARIO
MONTAJE MECANICO ESR-61
Actividad: | Recubrimiento de Tuberias
Unidad: | m2
Cantidad: | 1
Moneda: Bolivianos
|  |  |  | % | Precio | Precio | Costo
| Descripción | Und. | Cantidad | Productiv. | Improductivo | Productiv. | Total
1.- | MATERIALES
| TAPE TIPO POLIKEN | M2 | 1 |  |  | 315 | 315
| RECUBRIMIENTO PARA HOLIDAY | ML | 1 |  |  | 329 | 329
[6 empty] | TOTAL MATERIALES | 644
2.- | MANO DE OBRA
| AYUDANTE | hr | 1 |  |  | 13.75 | 13.75
| MAESTRO ENCINTADOR | hr | 1 |  |  | 19.85 | 19.85
| SUPERVISOR DE MONTAJE | hr | 1 |  |  | 56.7 | 56.7
[6 empty] | SUBTOTAL MANO DE OBRA | 90.3
| MANO DE OBRA INDIRECTA - % DE MANO DE OBRA DIRECTA |  |  |  |  | 10% | 9.03
[6 empty] | TOTAL MANO DE OBRA | 99.33
3.- | EQUIPO, MAQUINARIA Y HERRAMIENTAS
| EQUIPO HOLIDAY | HR | 0.5 |  |  | 350 | 175
| CAMIONETA | HR | 1 |  |  | 23 | 23
| HERRAMIENTAS - % DEL TOTAL DE MANO DE OBRA |  |  |  |  | 0.05 | 4.9665
[6 empty] | TOTAL EQUIPO, MAQUINARIA Y HERRAMIENTAS | 202.9665
4.- | RECARGOS
| BENEFICIOS SOCIALES - % DE MANO DE OBRA DIRECTA |  |  |  |  | 71.18% | 64.2755
| IMPUESTO AL VALOR AGREGADO - % DE LA MANO DE OBRA DIRECTA |  |  |  |  | 14.94% | 13.4908
[6 empty] | TOTAL RECARGOS | 77.7664
5.- | GASTOS GENERALES Y ADMINISTRATIVOS
| GASTOS GENERALES - % De 1+2+3 |  |  |  |  | 10% | 94.6297
| GASTOS FINANCIEROS - % DE 1+2+3 |  |  |  |  | 0% | 0
| TRANSPORTE, MANIPULEO Y ALMAC. - % |  |  |  |  | 0% | 0
[6 empty] | TOTAL GASTOS GENERALES Y ADMINISTRATIVOS | 94.6297
6.- | UTILIDAD
| UTILIDAD - % DE 1+2+3 |  |  |  |  | 15% | 141.9445
[6 empty] | TOTAL UTILIDAD | 141.9445
7.- | IMPUESTOS A LAS TRANSACCIONES
| IMPUESTO A LAS TRANSACCIONES - % DE 1+2+3+4+5+6 |  |  |  |  | 3.09% | 38.9537
[6 empty] | TOTAL IMPUESTOS A LAS TRANSACCIONES | 38.9537
[6 empty] | TOTAL PRECIO UNITARIO | 1299.59
ANÁLISIS DE PRECIO UNITARIO
MONTAJE MECANICO ESR-61
Actividad: | Recubrimiento de aislante criogenico
Unidad: | m2
Cantidad: | 1
Moneda: Bolivianos
|  |  |  | % | Precio | Precio | Costo
| Descripción | Und. | Cantidad | Productiv. | Improductivo | Productiv. | Total
1.- | MATERIALES
| AISLANTE DE TUBERIAS DE POLIURETANO | M2 | 1 |  |  | 448 | 448
| PROTECCION DE ACERO INOX PARA AISLANTE (0,75MM) | M2 | 1 |  |  | 98.83 | 98.83
0
[6 empty] | TOTAL MATERIALES | 546.83
2.- | MANO DE OBRA
| AYUDANTE | hr | 1.5 |  |  | 13.75 | 20.625
| OFICIAL MECANICO | hr | 1.5 |  |  | 39.76 | 59.64
0
[6 empty] | SUBTOTAL MANO DE OBRA | 80.265
| MANO DE OBRA INDIRECTA - % DE MANO DE OBRA DIRECTA |  |  |  |  | 10% | 8.0265
[6 empty] | TOTAL MANO DE OBRA | 88.2915
3.- | EQUIPO, MAQUINARIA Y HERRAMIENTAS
| CAMIONETA | HR | 1 |  |  | 23 | 23
| HERRAMIENTAS - % DEL TOTAL DE MANO DE OBRA |  |  |  |  | 5% | 4.4146
[6 empty] | TOTAL EQUIPO, MAQUINARIA Y HERRAMIENTAS | 27.4146
4.- | RECARGOS
| BENEFICIOS SOCIALES - % DE MANO DE OBRA DIRECTA |  |  |  |  | 71.18% | 57.1326
| IMPUESTO AL VALOR AGREGADO - % DE LA MANO DE OBRA DIRECTA |  |  |  |  | 14.94% | 11.9916
[6 empty] | TOTAL RECARGOS | 69.1242
5.- | GASTOS GENERALES Y ADMINISTRATIVOS
| GASTOS GENERALES - % De 1+2+3 |  |  |  |  | 10% | 66.2536
| GASTOS FINANCIEROS - % DE 1+2+3 |  |  |  |  | 0% | 0
| TRANSPORTE, MANIPULEO Y ALMAC. - % |  |  |  |  | 0% | 0
[6 empty] | TOTAL GASTOS GENERALES Y ADMINISTRATIVOS | 66.2536
6.- | UTILIDAD
| UTILIDAD - % DE 1+2+3 |  |  |  |  | 15% | 99.3804
[6 empty] | TOTAL UTILIDAD | 99.3804
7.- | IMPUESTOS A LAS TRANSACCIONES
| IMPUESTO A LAS TRANSACCIONES - % DE 1+2+3+4+5+6 |  |  |  |  | 3.09% | 27.7264
[6 empty] | TOTAL IMPUESTOS A LAS TRANSACCIONES | 27.7264
[6 empty] | TOTAL PRECIO UNITARIO | 925.02
ANÁLISIS DE PRECIO UNITARIO
MONTAJE MECANICO ESR-61
Actividad: IMPERMEABILIZACIÓN DE LOSA | Pintura Tuberias y soporteria
Unidad: | m2
Cantidad: | 1
Moneda: Bolivianos
|  |  |  | % | Precio | Precio | Costo
| Descripción | Und. | Cantidad | Productiv. | Improductivo | Productiv. | Total
1.- | MATERIALES
| PINTURA BASE ANTICORROSIVA | KG | 2 |  |  | 14.84 | 29.68
| PINTURA FINAL ANTICORROSIVA | KG | 6 |  |  | 15.264 | 91.584
[6 empty] | TOTAL MATERIALES | 121.264
2.- | MANO DE OBRA
| PINTOR INDUSTRIAL | HR | 1.6 |  |  | 19.85 | 31.76
| AYUDANTE | HR | 1.6 |  |  | 13.75 | 22
| SUPERVISOR DE CALIDAD | HR | 0.5 |  |  | 39.76 | 19.88
[6 empty] | SUBTOTAL MANO DE OBRA | 73.64
| MANO DE OBRA INDIRECTA - % DE MANO DE OBRA DIRECTA |  |  |  |  | 10% | 7.364
[6 empty] | TOTAL MANO DE OBRA | 81.004
3.- | EQUIPO, MAQUINARIA Y HERRAMIENTAS
| COBERTOR Y SOPORTE PARA PINTURA | HR | 2 |  |  | 5.16 | 10.32
| CAMIONETA | HR | 2 |  |  | 23 | 46
| COMPRESOR DE ARENADO | HR | 1 |  |  | 49.38 | 49.38
| COMPRESOR DE PINTURA | HR | 2 |  |  | 36.5 | 73
| HERRAMIENTA PINTURA | PZA | 1 |  |  | 7.74 | 7.74
| HERRAMIENTAS - % DEL TOTAL DE MANO DE OBRA |  |  |  |  | 5% | 3.682
[6 empty] | TOTAL EQUIPO, MAQUINARIA Y HERRAMIENTAS | 190.122
4.- | RECARGOS
| BENEFICIOS SOCIALES - % DE MANO DE OBRA DIRECTA |  |  |  |  | 71.18% | 52.417
| IMPUESTO AL VALOR AGREGADO - % DE LA MANO DE OBRA DIRECTA |  |  |  |  | 14.94% | 11.0018
[6 empty] | TOTAL RECARGOS | 63.4188
5.- | GASTOS GENERALES Y ADMINISTRATIVOS
| GASTOS GENERALES - % De 1+2+3 |  |  |  |  | 12% | 47.0868
| GASTOS FINANCIEROS - % DE 1+2+3 |  |  |  |  | 0 | 0
| TRANSPORTE, MANIPULEO Y ALMAC. - % |  |  |  |  | 0 | 0
[6 empty] | TOTAL GASTOS GENERALES Y ADMINISTRATIVOS | 47.0868
6.- | UTILIDAD
| UTILIDAD - % DE 1+2+3 |  |  |  |  | 10% | 39.239
[6 empty] | TOTAL UTILIDAD | 39.239
7.- | IMPUESTOS A LAS TRANSACCIONES
| IMPUESTO A LAS TRANSACCIONES - % DE 1+2+3+4+5+6 |  |  |  |  | 3.09% | 16.752
[6 empty] | TOTAL IMPUESTOS A LAS TRANSACCIONES | 16.752
[6 empty] | TOTAL PRECIO UNITARIO | 558.89
ANÁLISIS DE PRECIO UNITARIO
MONTAJE MECANICO ESR-61
Actividad: | Limpieza Montaje Mecanico
Unidad: | Glb
Cantidad: | 1
Moneda: Bolivianos
|  |  |  | % | Precio | Precio | Costo
| Descripción | Und. | Cantidad | Productiv. | Improductivo | Productiv. | Total
1.- | MATERIALES
| PEAJES | GBL | 1 |  |  | 200 | 200
| MATERIALES VARIOS | GBL | 1 |  |  | 100 | 100
[6 empty] | TOTAL MATERIALES | 300
2.- | MANO DE OBRA
| AYUDANTE | hr | 30 |  |  | 13.75 | 412.5
| CAPATAZ | hr | 10 |  |  | 27.74 | 277.4
[6 empty] | SUBTOTAL MANO DE OBRA | 689.9
| MANO DE OBRA INDIRECTA - % DE MANO DE OBRA DIRECTA |  |  |  |  | 10% | 68.99
[6 empty] | TOTAL MANO DE OBRA | 758.89
3.- | EQUIPO, MAQUINARIA Y HERRAMIENTAS
| LOW BOY | HR | 20 |  |  | 470.47 | 9409.4
| GRUA | HR | 10 |  |  | 1050 | 10500
| CAMIONETA | HR | 6 |  |  | 23 | 138
| MICROBUS | HR | 6 |  |  | 101 | 606
| CAMION | HR | 10 |  |  | 120 | 1200
| HERRAMIENTAS - % DEL TOTAL DE MANO DE OBRA |  |  |  |  | 5% | 34.495
[6 empty] | TOTAL EQUIPO, MAQUINARIA Y HERRAMIENTAS | 21887.895
4.- | RECARGOS
| BENEFICIOS SOCIALES - % DE MANO DE OBRA DIRECTA |  |  |  |  | 71.18% | 491.0708
| IMPUESTO AL VALOR AGREGADO - % DE LA MANO DE OBRA DIRECTA |  |  |  |  | 14.94% | 103.0711
[6 empty] | TOTAL RECARGOS | 594.1419
5.- | GASTOS GENERALES Y ADMINISTRATIVOS
| GASTOS GENERALES - % De 1+2+3 |  |  |  |  | 12% | 2753.6142
| GASTOS FINANCIEROS - % DE 1+2+3 |  |  |  |  | 0 | 0
| TRANSPORTE, MANIPULEO Y ALMAC. - % |  |  |  |  | 0 | 0
[6 empty] | TOTAL GASTOS GENERALES Y ADMINISTRATIVOS | 2753.6142
6.- | UTILIDAD
| UTILIDAD - % DE 1+2+3 |  |  |  |  | 10% | 2294.6785
[6 empty] | TOTAL UTILIDAD | 2294.6785
7.- | IMPUESTOS A LAS TRANSACCIONES
| IMPUESTO A LAS TRANSACCIONES - % DE 1+2+3+4+5+6 |  |  |  |  | 3.09% | 883.4069
[6 empty] | TOTAL IMPUESTOS A LAS TRANSACCIONES | 883.4069
[6 empty] | TOTAL PRECIO UNITARIO | 29472.63
ANÁLISIS DE PRECIO UNITARIO
PROYECTO: PEM ESTACIONES SATELITALES DE REGASIFICACION
Actividad: | PRECOMISIONADO
Unidad: | Glb
Cantidad: | 1
Moneda: Bolivianos
|  |  |  | % | Precio | Precio | Costo
| Descripción | Und. | Cantidad | Productiv. | Improductivo | Productiv. | Total
1.- | MATERIALES E INSUMOS
| Nitrogeno | kg | 1500 |  |  | 17 | 25500
| Agua | m3 | 18 |  |  | 4.48 | 80.64
0
[6 empty] | TOTAL MATERIALES | 25580.64
2.- | MANO DE OBRA
| Supervisor de PRECOM | hr | 50 |  |  | 1044 | 52200
| Especilista mecanico | hr | 100 |  |  | 185 | 18500
| Ayudante Mecanico | hr | 100 |  |  | 52.6 | 5260
| Especilista Electrico | hr | 100 |  |  | 185 | 18500
| Ayudante Electrico | hr | 100 |  |  | 52 | 5200
| Especilista Instrumentista | hr | 100 |  |  | 185 | 18500
| Ayudante Instrumentista | hr | 100 |  |  | 52 | 5200
| Chofer | hr | 50 |  |  | 13.5 | 675
[6 empty] | SUBTOTAL MANO DE OBRA | 124035
| MANO DE OBRA INDIRECTA - % DE MANO DE OBRA DIRECTA |  |  |  |  | 10% | 1633.5
[6 empty] | TOTAL MANO DE OBRA | 125668.5
3.- | EQUIPO, MAQUINARIA Y HERRAMIENTAS
| Banco de ensayo para el timbrado de las valvulas | PZA | 1 |  |  | 14000 | 14000
| Compresor de aire | PZA | 1 |  |  | 1250 | 1250
| Telurimetro de 4 puntos | PZA | 1 |  |  | 2562.5 | 2562.5
| Megger de aislamiento | PZA | 1 |  |  | 2689.09 | 2689.09
| Multimetro RMS | PZA | 1 |  |  | 157.04 | 157.04
| TTR | PZA | 1 |  |  | 2285.72 | 2285.72
| Hipot | PZA | 1 |  |  | 839.35 | 839.35
| Equipo de inyeccion secundaria de corriente | PZA | 1 |  |  | 2400 | 2400
| Equipo de inyeccion de tension | PZA | 1 |  |  | 2600 | 2600
| Osciloscopia de 4 canales | PZA | 1 |  |  | 325.67 | 325.67
| Cisterna Crigoénica (GNL y N2) | UND | 1 |  |  | 42623.04 | 42623.04
| Camioneta | UND | 1 |  |  | 2333.3333 | 2333.3333
| HERRAMIENTAS - % DEL TOTAL DE MANO DE OBRA |  |  |  |  | 5% | 6821.925
[6 empty] | TOTAL EQUIPO, MAQUINARIA Y HERRAMIENTAS | 80887.6683
4.- | RECARGOS
| BENEFICIOS SOCIALES - % DE MANO DE OBRA DIRECTA |  |  |  |  | 71.18% | 88288.113
| IMPUESTO AL VALOR AGREGADO - % DE LA MANO DE OBRA DIRECTA |  |  |  |  | 14.94% | 18530.829
[6 empty] | TOTAL RECARGOS | 106818.942
5.- | GASTOS GENERALES Y ADMINISTRATIVOS
| GASTOS GENERALES - % De 1+2+3 |  |  |  |  | 12% | 27856.417
| GASTOS FINANCIEROS - % DE 1+2+3 |  |  |  |  | 0% | 0
| TRANSPORTE, MANIPULEO Y ALMAC. - % |  |  |  |  | 0% | 0
[6 empty] | TOTAL GASTOS GENERALES Y ADMINISTRATIVOS | 27856.417
6.- | UTILIDAD
| UTILIDAD - % DE 1+2+3 |  |  |  |  | 10% | 23213.6808
[6 empty] | TOTAL UTILIDAD | 23213.6808
7.- | IMPUESTOS A LAS TRANSACCIONES
| IMPUESTO A LAS TRANSACCIONES - % DE 1+2+3+4+5+6 |  |  |  |  | 3.09% | 12051.7987
[6 empty] | TOTAL IMPUESTOS A LAS TRANSACCIONES | 12051.7987
[6 empty] | TOTAL PRECIO UNITARIO | 402077.65
[6 empty] | $US | 57769.7773
ANÁLISIS DE PRECIO UNITARIO
PROYECTO: PEM ESTACIONES SATELITALES DE REGASIFICACION
Actividad: | Comisionado
Unidad: | Glb
Cantidad: | 1
Moneda: Bolivianos
|  |  |  | % | Precio | Precio | Costo
| Descripción | Und. | Cantidad | Productiv. | Improductivo | Productiv. | Total
1.- | MATERIALES E INSUMOS
| Nitrogeno | kg | 12000 |  |  | 17 | 204000
| Agua Glicolada | kg | 0 |  |  | 4.48 | 0
0
[6 empty] | TOTAL MATERIALES | 204000
2.- | MANO DE OBRA
| Supervisor de COM | hr | 60 |  |  | 1044 | 62640
| Especilista mecanico | hr | 60 |  |  | 185 | 11100
| Ayudante Mecanico | hr | 60 |  |  | 52.6 | 3156
| Especilista Electrico | hr | 60 |  |  | 185 | 11100
| Ayudante Electrico | hr | 60 |  |  | 52 | 3120
| Especilista Instrumentista | hr | 60 |  |  | 185 | 11100
| Ayudante Instrumentista | hr | 60 |  |  | 52 | 3120
| Chofer | hr | 60 |  |  | 13.5 | 810
[6 empty] | SUBTOTAL MANO DE OBRA | 106146
| MANO DE OBRA INDIRECTA - % DE MANO DE OBRA DIRECTA |  |  |  |  | 10% | 7374
[6 empty] | TOTAL MANO DE OBRA | 113520
3.- | EQUIPO, MAQUINARIA Y HERRAMIENTAS
| Moto Generador | PZA | 1 |  |  | 4800 | 4800
| Pinzas amperimetricas RMS | PZA | 1 |  |  | 107.75 | 107.75
| Multimetro | PZA | 1 |  |  | 157.04 | 157.04
| Secuensimetro | PZA | 1 |  |  | 104 | 104
| Tacometro | PZA | 1 |  |  | 109 | 109
| Analizador de redes | PZA | 1 |  |  | 122.3 | 122.3
| Termometro infrarojo | PZA | 1 |  |  | 114.45 | 114.45
| Camara infrarrojo | PZA | 1 |  |  | 175.35 | 175.35
| Pertiga con detector de media tension | PZA | 1 |  |  | 185.6 | 185.6
| Equipo de inyeccion secundaria de corriente | PZA | 1 |  |  | 2400 | 2400
| Equipo de inyeccion de tension | PZA | 1 |  |  | 2600 | 2600
| Cisterna Crigoénica (GNL y N2) | UND | 1 |  |  | 42623.04 | 42623.04
| Camioneta | PZA | 1 |  |  | 2333.3333 | 2333.3333
| HERRAMIENTAS - % DEL TOTAL DE MANO DE OBRA |  |  |  |  | 5% | 5838.03
[6 empty] | TOTAL EQUIPO, MAQUINARIA Y HERRAMIENTAS | 61669.8933
4.- | RECARGOS
| BENEFICIOS SOCIALES - % DE MANO DE OBRA DIRECTA |  |  |  |  | 71.18% | 75554.7228
| IMPUESTO AL VALOR AGREGADO - % DE LA MANO DE OBRA DIRECTA |  |  |  |  | 14.94% | 15858.2124
[6 empty] | TOTAL RECARGOS | 91412.9352
5.- | GASTOS GENERALES Y ADMINISTRATIVOS
| GASTOS GENERALES - % De 1+2+3 |  |  |  |  | 12% | 45502.7872
| GASTOS FINANCIEROS - % DE 1+2+3 |  |  |  |  | 0% | 0
| TRANSPORTE, MANIPULEO Y ALMAC. - % |  |  |  |  | 0% | 0
[6 empty] | TOTAL GASTOS GENERALES Y ADMINISTRATIVOS | 45502.7872
6.- | UTILIDAD
| UTILIDAD - % DE 1+2+3 |  |  |  |  | 10% | 23213.6808
[6 empty] | TOTAL UTILIDAD | 23213.6808
7.- | IMPUESTOS A LAS TRANSACCIONES
| IMPUESTO A LAS TRANSACCIONES - % DE 1+2+3+4+5+6 |  |  |  |  | 3.09% | 16664.9663
[6 empty] | TOTAL IMPUESTOS A LAS TRANSACCIONES | 16664.9663
[6 empty] | TOTAL PRECIO UNITARIO | 555984.26
[6 empty] | $US | 79882.796
ANÁLISIS DE PRECIO UNITARIO
PROYECTO: PEM ESTACIONES SATELITALES DE REGASIFICACION
Actividad: | PUESTA EN MARCHA
Unidad: | GLB
Cantidad: | 1
Moneda: Bolivianos
|  |  |  | % | Precio | Precio | Costo
| Descripción | Und. | Cantidad | Productiv. | Improductivo | Productiv. | Total
1.- | MATERIALES E INSUMOS
| Nitrogeno | kg | 0 |  |  | 35 | 0
| Agua Glicolada | kg | 0 |  |  | 4.48 | 0
[6 empty] | TOTAL MATERIALES | 0
2.- | MANO DE OBRA
| Especilista PEM | hr | 50 |  |  | 1044 | 52200
| Especilista mecanico | hr | 50 |  |  | 240.5 | 12025
| Ayudante Mecanico | hr | 50 |  |  | 68.38 | 3419
| Especilista Electrico | hr | 50 |  |  | 240.5 | 12025
| Ayudante Electrico | hr | 50 |  |  | 67.6 | 3380
| Especilista Instrumentista | hr | 50 |  |  | 240.5 | 12025
| Ayudante Instrumentista | hr | 50 |  |  | 67.6 | 3380
| Chofer | hr | 50 |  |  | 13.5 | 675
0
[6 empty] | SUBTOTAL MANO DE OBRA | 99129
| MANO DE OBRA INDIRECTA - % DE MANO DE OBRA DIRECTA |  |  |  |  | 10% | 9912.9
[6 empty] | TOTAL MANO DE OBRA | 109041.9
3.- | EQUIPO, MAQUINARIA Y HERRAMIENTAS
| Moto generador | Pza | 1 |  |  | 4800 | 4800
| Cisterna Crigoénica (GNL y N2) | UND | 1 |  |  | 42623.04 | 42623.04
| Camioneta | Und. | 1 |  |  | 2333.3333 | 2333.3333
0
| HERRAMIENTAS - % DEL TOTAL DE MANO DE OBRA |  |  |  |  | 5% | 5452.095
[6 empty] | TOTAL EQUIPO, MAQUINARIA Y HERRAMIENTAS | 55208.4683
4.- | RECARGOS
| BENEFICIOS SOCIALES - % DE MANO DE OBRA DIRECTA |  |  |  |  | 71.18% | 70560.0222
| IMPUESTO AL VALOR AGREGADO - % DE LA MANO DE OBRA DIRECTA |  |  |  |  | 14.94% | 14809.8726
[6 empty] | TOTAL RECARGOS | 85369.8948
5.- | GASTOS GENERALES Y ADMINISTRATIVOS
| GASTOS GENERALES - % De 1+2+3 |  |  |  |  | 12% | 19710.0442
| GASTOS FINANCIEROS - % DE 1+2+3 |  |  |  |  | 0% | 0
| TRANSPORTE, MANIPULEO Y ALMAC. - % |  |  |  |  | 0% | 0
[6 empty] | TOTAL GASTOS GENERALES Y ADMINISTRATIVOS | 19710.0442
6.- | UTILIDAD
| UTILIDAD - % DE 1+2+3 |  |  |  |  | 10% | 16425.0368
[6 empty] | TOTAL UTILIDAD | 16425.0368
7.- | IMPUESTOS A LAS TRANSACCIONES
| IMPUESTO A LAS TRANSACCIONES - % DE 1+2+3+4+5+6 |  |  |  |  | 3.09% | 8829.8401
[6 empty] | TOTAL IMPUESTOS A LAS TRANSACCIONES | 8829.8401
[6 empty] | TOTAL PRECIO UNITARIO | 294585.18
[6 empty] | $US | 42325.4569
ANÁLISIS DE PRECIO UNITARIO
PROYECTO: PEM ESTACIONES SATELITALES DE REGASIFICACION
Actividad: IMPERMEABILIZACIÓN DE CUBIERTA | DESMOVILIZACION
Unidad: | GLB
Cantidad: | 1
Moneda: Bolivianos
|  |  |  | % | Precio | Precio | Costo
| Descripción | Und. | Cantidad | Productiv. | Improductivo | Productiv. | Total
1.- | MATERIALES E INSUMOS
| Materiales de Limpieza | GLB | 1 |  |  | 1000 | 1000
0
[6 empty] | TOTAL MATERIALES | 1000
2.- | MANO DE OBRA
| Ayudante | hr | 30 |  |  | 13.5 | 405
| Chofer | hr | 20 |  |  | 15.5 | 310
0
[6 empty] | SUBTOTAL MANO DE OBRA | 715
| MANO DE OBRA INDIRECTA - % DE MANO DE OBRA DIRECTA |  |  |  |  | 10% | 31
[6 empty] | TOTAL MANO DE OBRA | 746
3.- | EQUIPO, MAQUINARIA Y HERRAMIENTAS
| Trailer | GLB | 1 |  |  | 63934.56 | 63934.56
| Bus de Personal | GLB | 1 |  |  | 10500 | 10500
| Camion con Grua | GLB | 1 |  |  | 8750 | 8750
| Camioneta | GLB | 1 |  |  | 1173 | 1173
0
| HERRAMIENTAS - % DEL TOTAL DE MANO DE OBRA |  |  |  |  | 5% | 17.05
[6 empty] | TOTAL EQUIPO, MAQUINARIA Y HERRAMIENTAS | 84374.61
4.- | RECARGOS
| BENEFICIOS SOCIALES - % DE MANO DE OBRA DIRECTA |  |  |  |  | 71.18% | 220.658
| IMPUESTO AL VALOR AGREGADO - % DE LA MANO DE OBRA DIRECTA |  |  |  |  | 14.94% | 46.314
[6 empty] | TOTAL RECARGOS | 266.972
5.- | GASTOS GENERALES Y ADMINISTRATIVOS
| GASTOS GENERALES - % De 1+2+3 |  |  |  |  | 12% | 10334.4732
| GASTOS FINANCIEROS - % DE 1+2+3 |  |  |  |  | 0% | 0
| TRANSPORTE, MANIPULEO Y ALMAC. - % |  |  |  |  | 0% | 0
[6 empty] | TOTAL GASTOS GENERALES Y ADMINISTRATIVOS | 10334.4732
6.- | UTILIDAD
| UTILIDAD - % DE 1+2+3 |  |  |  |  | 10% | 8612.061
[6 empty] | TOTAL UTILIDAD | 8612.061
7.- | IMPUESTOS A LAS TRANSACCIONES
| IMPUESTO A LAS TRANSACCIONES - % DE 1+2+3+4+5+6 |  |  |  |  | 3.09% | 3254.8242
[6 empty] | TOTAL IMPUESTOS A LAS TRANSACCIONES | 3254.8242
[6 empty] | TOTAL PRECIO UNITARIO | 108588.94
[6 empty] | $US | 15601.8592
ANÁLISIS DE PRECIO UNITARIO
0
Actividad: IMPERMEABILIZACIÓN DE CUBIERTA | DATA BOOKS - PLANOS AS BUILT
Unidad: | GLB
Cantidad: | 1
Moneda: Bolivianos
|  |  |  | % | Precio | Precio | Costo
| Descripción | Und. | Cantidad | Productiv. | Improductivo | Productiv. | Total
1.- | MATERIALES E INSUMOS
| VARIOS (HOAS A4,A3, TINTA, CD) | GLB | 1 |  |  | 5000 | 5000
0
[6 empty] | TOTAL MATERIALES | 5000
2.- | MANO DE OBRA
| CADISTA | hr | 200 |  |  | 28 | 5600
| INGENIERO DE DISEÑO | hr | 100 |  |  | 36.6 | 3660
| CALIDAD | hr | 50 |  |  | 36.6 | 1830
0
[6 empty] | SUBTOTAL MANO DE OBRA | 11090
| MANO DE OBRA INDIRECTA - % DE MANO DE OBRA DIRECTA |  |  |  |  | 5% | 91.5
[6 empty] | TOTAL MANO DE OBRA | 11181.5
3.- | EQUIPO, MAQUINARIA Y HERRAMIENTAS
0
0
| HERRAMIENTAS - % DEL TOTAL DE MANO DE OBRA |  |  |  |  | 5% | 96.075
[6 empty] | TOTAL EQUIPO, MAQUINARIA Y HERRAMIENTAS | 96.075
4.- | RECARGOS
| BENEFICIOS SOCIALES - % DE MANO DE OBRA DIRECTA |  |  |  |  | 71.18% | 1302.594
| IMPUESTO AL VALOR AGREGADO - % DE LA MANO DE OBRA DIRECTA |  |  |  |  | 14.94% | 273.402
[6 empty] | TOTAL RECARGOS | 1575.996
5.- | GASTOS GENERALES Y ADMINISTRATIVOS
| GASTOS GENERALES - % De 1+2+3 |  |  |  |  | 12% | 1953.309
| GASTOS FINANCIEROS - % DE 1+2+3 |  |  |  |  | 0% | 0
| TRANSPORTE, MANIPULEO Y ALMAC. - % |  |  |  |  | 0% | 0
[6 empty] | TOTAL GASTOS GENERALES Y ADMINISTRATIVOS | 1953.309
6.- | UTILIDAD
| UTILIDAD - % DE 1+2+3 |  |  |  |  | 10% | 1627.7575
[6 empty] | TOTAL UTILIDAD | 1627.7575
7.- | IMPUESTOS A LAS TRANSACCIONES
| IMPUESTO A LAS TRANSACCIONES - % DE 1+2+3+4+5+6 |  |  |  |  | 3.09% | 662.3303
[6 empty] | TOTAL IMPUESTOS A LAS TRANSACCIONES | 662.3303
[6 empty] | TOTAL PRECIO UNITARIO | 22096.97
[6 empty] | $US | 3174.852

## 62 HUANU (hidden)
ANÁLISIS DE PRECIO UNITARIO
MONTAJE MECANICO ESR-62
Actividad: | MOVILIZACION Y OBRADOR
Unidad: | GBL.
Cantidad: | 1
Moneda: Bolivianos
|  |  |  | % | Precio | Precio | Costo
| Descripción | Und. | Cantidad | Productiv. | Improductivo | Productiv. | Total
1.- | MATERIALES
| MOVILIZACION/DESMOVILIZACION Y CAMPAMENTO | GBL. | 1 |  |  | 783928.447 | 783928.447
[6 empty] | TOTAL MATERIALES | 783928.447
2.- | MANO DE OBRA
0
[6 empty] | SUBTOTAL MANO DE OBRA | 0
| MANO DE OBRA INDIRECTA - % DE MANO DE OBRA DIRECTA |  |  |  |  | 10% | 0
[6 empty] | TOTAL MANO DE OBRA | 0
3.- | EQUIPO, MAQUINARIA Y HERRAMIENTAS
0
| HERRAMIENTAS - % DEL TOTAL DE MANO DE OBRA |  |  |  |  | 5% | 0
[6 empty] | TOTAL EQUIPO, MAQUINARIA Y HERRAMIENTAS | 0
4.- | RECARGOS
| BENEFICIOS SOCIALES - % DE MANO DE OBRA DIRECTA |  |  |  |  | 71.18% | 0
| IMPUESTO AL VALOR AGREGADO - % DE LA MANO DE OBRA DIRECTA |  |  |  |  | 14.94% | 0
[6 empty] | TOTAL RECARGOS | 0
5.- | GASTOS GENERALES Y ADMINISTRATIVOS
| GASTOS GENERALES - % De 1+2+3 |  |  |  |  | 12% | 94071.4136
| GASTOS FINANCIEROS - % DE 1+2+3 |  |  |  |  | 0 | 0
| TRANSPORTE, MANIPULEO Y ALMAC. - % |  |  |  |  | 0 | 0
[6 empty] | TOTAL GASTOS GENERALES Y ADMINISTRATIVOS | 94071.4136
6.- | UTILIDAD
| UTILIDAD - % DE 1+2+3 |  |  |  |  | 10% | 78392.8447
[6 empty] | TOTAL UTILIDAD | 78392.8447
7.- | IMPUESTOS A LAS TRANSACCIONES
| IMPUESTO A LAS TRANSACCIONES - % DE 1+2+3+4+5+6 |  |  |  |  | 3.09% | 29552.5346
[6 empty] | TOTAL IMPUESTOS A LAS TRANSACCIONES | 29552.5346
[6 empty] | TOTAL PRECIO UNITARIO | 985945.24
ANÁLISIS DE PRECIO UNITARIO
MONTAJE MECANICO ESR-62
Actividad: | Tanques GNL - Traslado y Montaje
Unidad: | Tn
Cantidad: | 1
Moneda: Bolivianos
|  |  |  | % | Precio | Precio | Costo
| Descripción | Und. | Cantidad | Productiv. | Improductivo | Productiv. | Total
1.- | MATERIALES
| GROUT | m3 | 0.0625 |  |  | 36289.44 | 2268.09
| ENCOFRADO PARA GROUT | m2 | 0.0625 |  |  | 95 | 5.9375
[6 empty] | TOTAL MATERIALES | 2274.0275
2.- | MANO DE OBRA
| AYUDANTE (TORQUEO Y GROUTEADO) | hr | 0.25 |  |  | 13.75 | 3.4375
| PEON | hr | 0.74074 |  |  | 13.75 | 10.1852
| SUPERVISOR DE MONTAJE | hr | 0.12346 |  |  | 56.7 | 7
| SUPERVISOR DE CALIDAD | hr | 0.12346 |  |  | 39.76 | 4.9086
[6 empty] | SUBTOTAL MANO DE OBRA | 25.5313
| MANO DE OBRA INDIRECTA - % DE MANO DE OBRA DIRECTA |  |  |  |  | 10% | 2.5531
[6 empty] | TOTAL MANO DE OBRA | 28.0845
3.- | EQUIPO, MAQUINARIA Y HERRAMIENTAS
| GRUA 50 TN | HR | 3.24 |  |  | 1050 | 3402
| LOW BOY | HR | 7.4 |  |  | 470.47 | 3481.478
| CAMIONETA | HR | 0.5 |  |  | 23 | 11.5
| HERRAMIENTA MONTAJE Y GROUTING | GLB | 1 |  |  | 6 | 6
| HERRAMIENTAS - % DEL TOTAL DE MANO DE OBRA |  |  |  |  | 5% | 1.2766
[6 empty] | TOTAL EQUIPO, MAQUINARIA Y HERRAMIENTAS | 6902.2546
4.- | RECARGOS
| BENEFICIOS SOCIALES - % DE MANO DE OBRA DIRECTA |  |  |  |  | 71.18% | 18.1732
| IMPUESTO AL VALOR AGREGADO - % DE LA MANO DE OBRA DIRECTA |  |  |  |  | 14.94% | 3.8144
[6 empty] | TOTAL RECARGOS | 21.9876
5.- | GASTOS GENERALES Y ADMINISTRATIVOS
| GASTOS GENERALES - % De 1+2+3 |  |  |  |  | 12% | 1104.524
| GASTOS FINANCIEROS - % DE 1+2+3 |  |  |  |  | 0 | 0
| TRANSPORTE, MANIPULEO Y ALMAC. - % |  |  |  |  | 0 | 0
[6 empty] | TOTAL GASTOS GENERALES Y ADMINISTRATIVOS | 1104.524
6.- | UTILIDAD
| UTILIDAD - % DE 1+2+3 |  |  |  |  | 10% | 920.4367
[6 empty] | TOTAL UTILIDAD | 920.4367
7.- | IMPUESTOS A LAS TRANSACCIONES
| IMPUESTO A LAS TRANSACCIONES - % DE 1+2+3+4+5+6 |  |  |  |  | 3.09% | 347.6656
[6 empty] | TOTAL IMPUESTOS A LAS TRANSACCIONES | 347.6656
[6 empty] | TOTAL PRECIO UNITARIO | 11598.98
ANÁLISIS DE PRECIO UNITARIO
MONTAJE MECANICO ESR-62
Actividad: REPOSICION DE ENCAHAPE DE MADERA PARA PUERTAS DE BAÑO | Equipos Menores - Traslado y Montaje
Unidad: | Tn
Cantidad: | 1
Moneda: Bolivianos
|  |  |  | % | Precio | Precio | Costo
| Descripción | Und. | Cantidad | Productiv. | Improductivo | Productiv. | Total
1.- | MATERIALES
| GROUT | m3 | 0.03125 |  |  | 36289.44 | 1134.045
| ENCOFRADO PARA GROUT | m2 | 0.03125 |  |  | 95 | 2.9688
[6 empty] | TOTAL MATERIALES | 1137.0138
2.- | MANO DE OBRA
| AYUDANTE (MONTAJE, TORQUEO Y GROUTEADO) | hr | 1 |  |  | 13.75 | 13.75
| PEON | hr | 1 |  |  | 13.75 | 13.75
| SUPERVISOR DE MONTAJE | hr | 0.12346 |  |  | 56.7 | 7
| SUPERVISOR DE CALIDAD | hr | 0.12346 |  |  | 39.76 | 4.9086
[6 empty] | SUBTOTAL MANO DE OBRA | 39.4086
| MANO DE OBRA INDIRECTA - % DE MANO DE OBRA DIRECTA |  |  |  |  | 10% | 3.9409
[6 empty] | TOTAL MANO DE OBRA | 43.3495
3.- | EQUIPO, MAQUINARIA Y HERRAMIENTAS
| GRUA 20 TN | HR | 1.2333 |  |  | 410 | 505.6667
| LOW BOY | HR | 1.85 |  |  | 470.47 | 870.3695
| CAMIONETA | HR | 0.5 |  |  | 23 | 11.5
| HERRAMIENTA MONTAJE Y GROUTING | PZA | 1 |  |  | 12 | 12
| HERRAMIENTAS - % DEL TOTAL DE MANO DE OBRA |  |  |  |  | 5% | 1.9704
[6 empty] | TOTAL EQUIPO, MAQUINARIA Y HERRAMIENTAS | 1401.5066
4.- | RECARGOS
| BENEFICIOS SOCIALES - % DE MANO DE OBRA DIRECTA |  |  |  |  | 71.18% | 28.0511
| IMPUESTO AL VALOR AGREGADO - % DE LA MANO DE OBRA DIRECTA |  |  |  |  | 14.94% | 5.8877
[6 empty] | TOTAL RECARGOS | 33.9387
5.- | GASTOS GENERALES Y ADMINISTRATIVOS
| GASTOS GENERALES - % De 1+2+3 |  |  |  |  | 12% | 309.8244
| GASTOS FINANCIEROS - % DE 1+2+3 |  |  |  |  | 0 | 0
| TRANSPORTE, MANIPULEO Y ALMAC. - % |  |  |  |  | 0 | 0
[6 empty] | TOTAL GASTOS GENERALES Y ADMINISTRATIVOS | 309.8244
6.- | UTILIDAD
| UTILIDAD - % DE 1+2+3 |  |  |  |  | 10% | 258.187
[6 empty] | TOTAL UTILIDAD | 258.187
7.- | IMPUESTOS A LAS TRANSACCIONES
| IMPUESTO A LAS TRANSACCIONES - % DE 1+2+3+4+5+6 |  |  |  |  | 3.09% | 98.38
[6 empty] | TOTAL IMPUESTOS A LAS TRANSACCIONES | 98.38
[6 empty] | TOTAL PRECIO UNITARIO | 3282.2
ANÁLISIS DE PRECIO UNITARIO
MONTAJE MECANICO ESR-62
Actividad: IMPERMEABILIZACIÓN DE CUBIERTA | Replanteo topografico
Unidad: | M2
Cantidad: | 1
Moneda: Bolivianos
|  |  |  | % | Precio | Precio | Costo
| Descripción | Und. | Cantidad | Productiv. | Improductivo | Productiv. | Total
1.- | MATERIALES
| MADERA PARA CONSTRUCCION | P2 | 0.15 |  |  | 9.5 | 1.425
| CLAVOS DE 2" | KG | 0.01 |  |  | 15 | 0.15
| PINTURA PARA DEMARCACION | LT | 0.05 |  |  | 14 | 0.7
[6 empty] | TOTAL MATERIALES | 2.275
2.- | MANO DE OBRA
| MAESTRO ALBAÑIL | hr | 0.00392 |  |  | 19.85 | 0.077813
| TOPOGRAFIO | hr | 0.00392 |  |  | 37.72 | 0.14786
| ALARIFE | hr | 0.00392 |  |  | 13.75 | 0.0539
| SUPERVISOR DE CONSTRUCCION | hr | 0.00392 |  |  | 43.5 | 0.17052
[6 empty] | SUBTOTAL MANO DE OBRA | 0.4501
| MANO DE OBRA INDIRECTA - % DE MANO DE OBRA DIRECTA |  |  |  |  | 10% | 0.04501
[6 empty] | TOTAL MANO DE OBRA | 0.49511
3.- | EQUIPO, MAQUINARIA Y HERRAMIENTAS
| ESTACION TOTAL | HR | 0.00392 |  |  | 4.95 | 0.019404
| CAMIONETA | HR | 0.00392 |  |  | 23 | 0.090161
| HERRAMIENTAS - % DEL TOTAL DE MANO DE OBRA |  |  |  |  | 5% | 0.022505
[6 empty] | TOTAL EQUIPO, MAQUINARIA Y HERRAMIENTAS | 0.13207
4.- | RECARGOS
| BENEFICIOS SOCIALES - % DE MANO DE OBRA DIRECTA |  |  |  |  | 71.18% | 0.32038
| IMPUESTO AL VALOR AGREGADO - % DE LA MANO DE OBRA DIRECTA |  |  |  |  | 14.94% | 0.067245
[6 empty] | TOTAL RECARGOS | 0.38762
5.- | GASTOS GENERALES Y ADMINISTRATIVOS
| GASTOS GENERALES - % De 1+2+3 |  |  |  |  | 12% | 0.34826
| GASTOS FINANCIEROS - % DE 1+2+3 |  |  |  |  | 0 | 0
| TRANSPORTE, MANIPULEO Y ALMAC. - % |  |  |  |  | 0 | 0
[6 empty] | TOTAL GASTOS GENERALES Y ADMINISTRATIVOS | 0.34826
6.- | UTILIDAD
| UTILIDAD - % DE 1+2+3 |  |  |  |  | 10% | 0.29022
[6 empty] | TOTAL UTILIDAD | 0.29022
7.- | IMPUESTOS A LAS TRANSACCIONES
| IMPUESTO A LAS TRANSACCIONES - % DE 1+2+3+4+5+6 |  |  |  |  | 3.09% | 0.12138
[6 empty] | TOTAL IMPUESTOS A LAS TRANSACCIONES | 0.12138
[6 empty] | TOTAL PRECIO UNITARIO | 4.05
ANÁLISIS DE PRECIO UNITARIO
MONTAJE MECANICO ESR-62
Actividad: | Tendido tuberias 2" y valvulas - prefabricacion y montaje
Unidad: | ml
Cantidad: | 1
Moneda: Bolivianos
|  |  |  | % | Precio | Precio | Costo
| Descripción | Und. | Cantidad | Productiv. | Improductivo | Productiv. | Total
1.- | MATERIALES
| Disco de desbaste | pza. | 0.25 |  |  | 15 | 3.75
| Alanbre y electrodo | Kg | 2.5 |  |  | 145 | 362.5
[6 empty] | TOTAL MATERIALES | 366.25
2.- | MANO DE OBRA
| Supervisor de Montaje | hr | 3 |  |  | 56.7 | 170.1 | seguridad
| Oficial mecanico | hr | 2 |  |  | 39.76 | 79.52
| Soldador | hr | 2 |  |  | 36.7 | 73.4
| Ayudante | hr | 3 |  |  | 13.75 | 41.25
[6 empty] | SUBTOTAL MANO DE OBRA | 364.27
| MANO DE OBRA INDIRECTA - % DE MANO DE OBRA DIRECTA |  |  |  |  | 10% | 36.427
[6 empty] | TOTAL MANO DE OBRA | 400.697
3.- | EQUIPO, MAQUINARIA Y HERRAMIENTAS
| Camion 20-25 Tn | HR | 3 |  |  | 320 | 960
| Maquina de soldadura | HR | 2 |  |  | 45.5 | 91
| generador electrico 200 kVA | HR | 3 |  |  | 204 | 612
| Compresor Diesel 150 pcm | HR | 0.5 |  |  | 45.4 | 22.7
| Torquimetro | HR | 0.5 |  |  | 30 | 15
| Maquina de corte, biselado | HR | 1 |  |  | 25.4 | 25.4
| HERRAMIENTAS - % DEL TOTAL DE MANO DE OBRA |  |  |  |  | 5% | 38.2484
[6 empty] | TOTAL EQUIPO, MAQUINARIA Y HERRAMIENTAS | 1764.3484
4.- | RECARGOS
| BENEFICIOS SOCIALES - % DE MANO DE OBRA DIRECTA |  |  |  |  | 71.18% | 259.2874
| IMPUESTO AL VALOR AGREGADO - % DE LA MANO DE OBRA DIRECTA |  |  |  |  | 14.94% | 54.4219
[6 empty] | TOTAL RECARGOS | 313.7093
5.- | GASTOS GENERALES Y ADMINISTRATIVOS
| GASTOS GENERALES - % De 1+2+3 |  |  |  |  | 12% | 303.7554
| GASTOS FINANCIEROS - % DE 1+2+3 |  |  |  |  | 0 | 0
| TRANSPORTE, MANIPULEO Y ALMAC. - % |  |  |  |  | 0 | 0
[6 empty] | TOTAL GASTOS GENERALES Y ADMINISTRATIVOS | 303.7554
6.- | UTILIDAD |  |  |  |  | 0
| UTILIDAD - % DE 1+2+3 |  |  |  |  | 10% | 253.1295
[6 empty] | TOTAL UTILIDAD | 253.1295
7.- | IMPUESTOS A LAS TRANSACCIONES
| IMPUESTO A LAS TRANSACCIONES - % DE 1+2+3+4+5+6 |  |  |  |  | 3.09% | 110.7464
[6 empty] | TOTAL IMPUESTOS A LAS TRANSACCIONES | 110.7464
[6 empty] | TOTAL PRECIO UNITARIO | 3512.64
ANÁLISIS DE PRECIO UNITARIO
MONTAJE MECANICO ESR-62
Actividad: REPOSICION DE ENCAHAPE DE MADERA PARA PUERTAS DE BAÑO | Tendido tuberias 1" y valvulas - prefabricacion y montaje
Unidad: | ml
Cantidad: | 1
Moneda: Bolivianos
|  |  |  | % | Precio | Precio | Costo
| Descripción | Und. | Cantidad | Productiv. | Improductivo | Productiv. | Total
1.- | MATERIALES
| Disco de desbaste | pza. | 0.25 |  |  | 15 | 3.75
| Alanbre y electrodo | Kg | 2.5 |  |  | 145 | 362.5
[6 empty] | TOTAL MATERIALES | 366.25
2.- | MANO DE OBRA
| Supervisor de Montaje | hr | 2 |  |  | 56.7 | 113.4
| Oficial mecanico | hr | 1 |  |  | 39.76 | 39.76
| Soldador | hr | 1 |  |  | 36.7 | 36.7
| Ayudante | hr | 2 |  |  | 13.75 | 27.5
[6 empty] | SUBTOTAL MANO DE OBRA | 217.36
| MANO DE OBRA INDIRECTA - % DE MANO DE OBRA DIRECTA |  |  |  |  | 10% | 21.736
[6 empty] | TOTAL MANO DE OBRA | 239.096
3.- | EQUIPO, MAQUINARIA Y HERRAMIENTAS
| Camion 20-25 Tn | HR | 0.5 |  |  | 320 | 160
| Maquina de soldadura | HR | 1 |  |  | 45.5 | 45.5
| generador electrico 200 kVA | HR | 1 |  |  | 204 | 204
| Compresor Diesel 150 pcm | HR | 0.5 |  |  | 45.4 | 22.7
| Torquimetro | HR | 0.5 |  |  | 30 | 15
| Maquina de corte, biselado | HR | 1 |  |  | 25.4 | 25.4
| HERRAMIENTAS - % DEL TOTAL DE MANO DE OBRA |  |  |  |  | 5% | 22.8228
[6 empty] | TOTAL EQUIPO, MAQUINARIA Y HERRAMIENTAS | 495.4228
4.- | RECARGOS
| BENEFICIOS SOCIALES - % DE MANO DE OBRA DIRECTA |  |  |  |  | 71.18% | 154.7168
| IMPUESTO AL VALOR AGREGADO - % DE LA MANO DE OBRA DIRECTA |  |  |  |  | 14.94% | 32.4736
[6 empty] | TOTAL RECARGOS | 187.1904
5.- | GASTOS GENERALES Y ADMINISTRATIVOS
| GASTOS GENERALES - % De 1+2+3 |  |  |  |  | 12% | 132.0923
| GASTOS FINANCIEROS - % DE 1+2+3 |  |  |  |  | 0% | 0
| TRANSPORTE, MANIPULEO Y ALMAC. - % |  |  |  |  | 0% | 0
[6 empty] | TOTAL GASTOS GENERALES Y ADMINISTRATIVOS | 132.0923
6.- | UTILIDAD
| UTILIDAD - % DE 1+2+3 |  |  |  |  | 10% | 110.0769
[6 empty] | TOTAL UTILIDAD | 110.0769
7.- | IMPUESTOS A LAS TRANSACCIONES
| IMPUESTO A LAS TRANSACCIONES - % DE 1+2+3+4+5+6 |  |  |  |  | 3.09% | 47.281
[6 empty] | TOTAL IMPUESTOS A LAS TRANSACCIONES | 47.281
[6 empty] | TOTAL PRECIO UNITARIO | 1577.41
ANÁLISIS DE PRECIO UNITARIO
MONTAJE MECANICO ESR-62
Actividad: IMPERMEABILIZACIÓN DE CUBIERTA | Tendido tuberias 1 1/2" y valvulas - prefabricacion y montaje
Unidad: | ml
Cantidad: | 1
Moneda: Bolivianos
|  |  |  | % | Precio | Precio | Costo
| Descripción | Und. | Cantidad | Productiv. | Improductivo | Productiv. | Total
1.- | MATERIALES
| Disco de desbaste | pza. | 0.25 |  |  | 15 | 3.75
| Alanbre y electrodo | Kg | 2.5 |  |  | 145 | 362.5
[6 empty] | TOTAL MATERIALES | 366.25
2.- | MANO DE OBRA
| Supervisor de Montaje | hr | 3 |  |  | 56.7 | 170.1
| Oficial mecanico | hr | 2 |  |  | 39.76 | 79.52
| Soldador | hr | 2 |  |  | 36.7 | 73.4
| Ayudante | hr | 3 |  |  | 13.75 | 41.25
[6 empty] | SUBTOTAL MANO DE OBRA | 364.27
| MANO DE OBRA INDIRECTA - % DE MANO DE OBRA DIRECTA |  |  |  |  | 10% | 36.427
[6 empty] | TOTAL MANO DE OBRA | 400.697
3.- | EQUIPO, MAQUINARIA Y HERRAMIENTAS
| Camion 20-25 Tn | HR | 3 |  |  | 320 | 960
| Maquina de soldadura | HR | 2 |  |  | 45.5 | 91
| generador electrico 200 kVA | HR | 3 |  |  | 204 | 612
| Compresor Diesel 150 pcm | HR | 0.5 |  |  | 45.4 | 22.7
| Torquimetro | HR | 0.5 |  |  | 30 | 15
| Maquina de corte, biselado | HR | 1.5 |  |  | 25.4 | 38.1
| HERRAMIENTAS - % DEL TOTAL DE MANO DE OBRA |  |  |  |  | 5% | 38.2484
[6 empty] | TOTAL EQUIPO, MAQUINARIA Y HERRAMIENTAS | 1777.0484
4.- | RECARGOS
| BENEFICIOS SOCIALES - % DE MANO DE OBRA DIRECTA |  |  |  |  | 71.18% | 259.2874
| IMPUESTO AL VALOR AGREGADO - % DE LA MANO DE OBRA DIRECTA |  |  |  |  | 14.94% | 54.4219
[6 empty] | TOTAL RECARGOS | 313.7093
5.- | GASTOS GENERALES Y ADMINISTRATIVOS
| GASTOS GENERALES - % De 1+2+3 |  |  |  |  | 12% | 305.2794
| GASTOS FINANCIEROS - % DE 1+2+3 |  |  |  |  | 0% | 0
| TRANSPORTE, MANIPULEO Y ALMAC. - % |  |  |  |  | 0% | 0
[6 empty] | TOTAL GASTOS GENERALES Y ADMINISTRATIVOS | 305.2794
6.- | UTILIDAD
| UTILIDAD - % DE 1+2+3 |  |  |  |  | 10% | 254.3995
[6 empty] | TOTAL UTILIDAD | 254.3995
7.- | IMPUESTOS A LAS TRANSACCIONES
| IMPUESTO A LAS TRANSACCIONES - % DE 1+2+3+4+5+6 |  |  |  |  | 3.09% | 105.5972
[6 empty] | TOTAL IMPUESTOS A LAS TRANSACCIONES | 105.5972
[6 empty] | TOTAL PRECIO UNITARIO | 3522.98
ANÁLISIS DE PRECIO UNITARIO
MONTAJE MECANICO ESR-62
Actividad: RETIRO DE CIELO FALSO AREA DE COCINETA | Tendido tuberias 3/4" y valvulas - prefabricacion y montaje
Unidad: | ml
Cantidad: | 1
Moneda: Bolivianos
|  |  |  | % | Precio | Precio | Costo
| Descripción | Und. | Cantidad | Productiv. | Improductivo | Productiv. | Total
1.- | MATERIALES
| Disco de desbaste | pza. | 0.25 |  |  | 15 | 3.75
| Alanbre y electrodo | Kg | 2.5 |  |  | 145 | 362.5
[6 empty] | TOTAL MATERIALES | 366.25
2.- | MANO DE OBRA
| Supervisor de Montaje | hr | 0.5 |  |  | 56.7 | 28.35
| Oficial mecanico | hr | 0.5 |  |  | 39.76 | 19.88
| Soldador | hr | 0.5 |  |  | 36.7 | 18.35
| Ayudante | hr | 0.5 |  |  | 13.75 | 6.875
[6 empty] | SUBTOTAL MANO DE OBRA | 73.455
| MANO DE OBRA INDIRECTA - % DE MANO DE OBRA DIRECTA |  |  |  |  | 10% | 7.3455
[6 empty] | TOTAL MANO DE OBRA | 80.8005
3.- | EQUIPO, MAQUINARIA Y HERRAMIENTAS
| Camion 20-25 Tn | HR | 0.5 |  |  | 320 | 160
| Maquina de soldadura | HR | 1 |  |  | 45.5 | 45.5
| generador electrico 200 kVA | HR | 1 |  |  | 204 | 204
| Compresor Diesel 150 pcm | HR | 0.5 |  |  | 45.4 | 22.7
| Torquimetro | HR | 0.5 |  |  | 30 | 15
| Maquina de corte, biselado | HR | 1 |  |  | 25.4 | 25.4
| HERRAMIENTAS - % DEL TOTAL DE MANO DE OBRA |  |  |  |  | 5% | 7.7128
[6 empty] | TOTAL EQUIPO, MAQUINARIA Y HERRAMIENTAS | 480.3128
4.- | RECARGOS
| BENEFICIOS SOCIALES - % DE MANO DE OBRA DIRECTA |  |  |  |  | 71.18% | 52.2853
| IMPUESTO AL VALOR AGREGADO - % DE LA MANO DE OBRA DIRECTA |  |  |  |  | 14.94% | 10.9742
[6 empty] | TOTAL RECARGOS | 63.2594
5.- | GASTOS GENERALES Y ADMINISTRATIVOS
| GASTOS GENERALES - % De 1+2+3 |  |  |  |  | 12% | 111.2836
| GASTOS FINANCIEROS - % DE 1+2+3 |  |  |  |  | 0% | 0
| TRANSPORTE, MANIPULEO Y ALMAC. - % |  |  |  |  | 0% | 0
[6 empty] | TOTAL GASTOS GENERALES Y ADMINISTRATIVOS | 111.2836
6.- | UTILIDAD
| UTILIDAD - % DE 1+2+3 |  |  |  |  | 10% | 92.7363
[6 empty] | TOTAL UTILIDAD | 92.7363
7.- | IMPUESTOS A LAS TRANSACCIONES
| IMPUESTO A LAS TRANSACCIONES - % DE 1+2+3+4+5+6 |  |  |  |  | 3.09% | 36.9145
[6 empty] | TOTAL IMPUESTOS A LAS TRANSACCIONES | 36.9145
[6 empty] | TOTAL PRECIO UNITARIO | 1231.56
ANÁLISIS DE PRECIO UNITARIO
MONTAJE MECANICO ESR-62
Actividad: PINTURA DE CIELO FALSO | Tendido tuberias 1/2" y valvulas - prefabricacion y montaje
Unidad: | ml
Cantidad: | 1
Moneda: Bolivianos
|  |  |  | % | Precio | Precio | Costo
| Descripción | Und. | Cantidad | Productiv. | Improductivo | Productiv. | Total
1.- | MATERIALES
| Disco de desbaste | pza. | 0.25 |  |  | 15 | 3.75
| Alanbre y electrodo | Kg | 2.5 |  |  | 145 | 362.5
[6 empty] | TOTAL MATERIALES | 366.25
2.- | MANO DE OBRA
| Supervisor de Montaje | hr | 0.5 |  |  | 56.7 | 28.35
| Oficial mecanico | hr | 0.5 |  |  | 39.76 | 19.88
| Soldador | hr | 0 |  |  | 36.7 | 0
| Ayudante | hr | 0.5 |  |  | 13.75 | 6.875
[6 empty] | SUBTOTAL MANO DE OBRA | 55.105
| MANO DE OBRA INDIRECTA - % DE MANO DE OBRA DIRECTA |  |  |  |  | 10% | 5.5105
[6 empty] | TOTAL MANO DE OBRA | 60.6155
3.- | EQUIPO, MAQUINARIA Y HERRAMIENTAS
| Camion 20-25 Tn | HR | 0.5 |  |  | 320 | 160
| Maquina de soldadura | HR | 0 |  |  | 45.5 | 0
| generador electrico 200 kVA | HR | 0.5 |  |  | 204 | 102
| Compresor Diesel 150 pcm | HR | 1 |  |  | 45.4 | 45.4
| Torquimetro | HR | 0 |  |  | 30 | 0
| Maquina de corte, biselado | HR | 0 |  |  | 25.4 | 0
| HERRAMIENTAS - % DEL TOTAL DE MANO DE OBRA |  |  |  |  | 5% | 5.786
[6 empty] | TOTAL EQUIPO, MAQUINARIA Y HERRAMIENTAS | 313.186
4.- | RECARGOS
| BENEFICIOS SOCIALES - % DE MANO DE OBRA DIRECTA |  |  |  |  | 71.18% | 39.2237
| IMPUESTO AL VALOR AGREGADO - % DE LA MANO DE OBRA DIRECTA |  |  |  |  | 14.94% | 8.2327
[6 empty] | TOTAL RECARGOS | 47.4564
5.- | GASTOS GENERALES Y ADMINISTRATIVOS
| GASTOS GENERALES - % De 1+2+3 |  |  |  |  | 12% | 88.8062
| GASTOS FINANCIEROS - % DE 1+2+3 |  |  |  |  | 0 | 0
| TRANSPORTE, MANIPULEO Y ALMAC. - % |  |  |  |  | 0 | 0
[6 empty] | TOTAL GASTOS GENERALES Y ADMINISTRATIVOS | 88.8062
6.- | UTILIDAD
| UTILIDAD - % DE 1+2+3 |  |  |  |  | 10% | 74.0052
[6 empty] | TOTAL UTILIDAD | 74.0052
7.- | IMPUESTOS A LAS TRANSACCIONES
| IMPUESTO A LAS TRANSACCIONES - % DE 1+2+3+4+5+6 |  |  |  |  | 3.09% | 29.3649
[6 empty] | TOTAL IMPUESTOS A LAS TRANSACCIONES | 29.3649
[6 empty] | TOTAL PRECIO UNITARIO | 979.68
ANÁLISIS DE PRECIO UNITARIO
MONTAJE MECANICO ESR-62
Actividad: PINTURA DE CIELO FALSO | Tendido tuberias 2 1/2" y valvulas - Acero al Carbono prefabricacion y montaje
Unidad: | ml
Cantidad: | 1
Moneda: Bolivianos
|  |  |  | % | Precio | Precio | Costo
| Descripción | Und. | Cantidad | Productiv. | Improductivo | Productiv. | Total
1.- | MATERIALES
| Disco de desbaste | pza. | 0.25 |  |  | 15 | 3.75
| Alanbre y electrodo | Kg | 2.5 |  |  | 95 | 237.5
[6 empty] | TOTAL MATERIALES | 241.25
2.- | MANO DE OBRA
| Supervisor de Montaje | hr | 2 |  |  | 56.7 | 113.4
| Oficial mecanico | hr | 2 |  |  | 39.76 | 79.52
| Soldador | hr | 1.5 |  |  | 36.7 | 55.05
| Ayudante | hr | 2 |  |  | 13.75 | 27.5
[6 empty] | SUBTOTAL MANO DE OBRA | 275.47
| MANO DE OBRA INDIRECTA - % DE MANO DE OBRA DIRECTA |  |  |  |  | 10% | 27.547
[6 empty] | TOTAL MANO DE OBRA | 303.017
3.- | EQUIPO, MAQUINARIA Y HERRAMIENTAS
| Camion 20-25 Tn | HR | 1 |  |  | 320 | 320
| Maquina de soldadura | HR | 1 |  |  | 45.5 | 45.5
| generador electrico 200 kVA | HR | 1.5 |  |  | 204 | 306
| Compresor Diesel 150 pcm | HR | 1 |  |  | 45.4 | 45.4
| Torquimetro | HR | 1 |  |  | 30 | 30
| Maquina de corte, biselado | HR | 1.5 |  |  | 25.4 | 38.1
| HERRAMIENTAS - % DEL TOTAL DE MANO DE OBRA |  |  |  |  | 5% | 19.2784
[6 empty] | TOTAL EQUIPO, MAQUINARIA Y HERRAMIENTAS | 804.2784
4.- | RECARGOS
| BENEFICIOS SOCIALES - % DE MANO DE OBRA DIRECTA |  |  |  |  | 71.18% | 196.0795
| IMPUESTO AL VALOR AGREGADO - % DE LA MANO DE OBRA DIRECTA |  |  |  |  | 14.94% | 41.1552
[6 empty] | TOTAL RECARGOS | 237.2348
5.- | GASTOS GENERALES Y ADMINISTRATIVOS
| GASTOS GENERALES - % De 1+2+3 |  |  |  |  | 12% | 161.8254
| GASTOS FINANCIEROS - % DE 1+2+3 |  |  |  |  | 0% | 0
| TRANSPORTE, MANIPULEO Y ALMAC. - % |  |  |  |  | 0% | 0
[6 empty] | TOTAL GASTOS GENERALES Y ADMINISTRATIVOS | 161.8254
6.- | UTILIDAD
| UTILIDAD - % DE 1+2+3 |  |  |  |  | 10% | 134.8545
[6 empty] | TOTAL UTILIDAD | 134.8545
7.- | IMPUESTOS A LAS TRANSACCIONES
| IMPUESTO A LAS TRANSACCIONES - % DE 1+2+3+4+5+6 |  |  |  |  | 3.09% | 58.168
[6 empty] | TOTAL IMPUESTOS A LAS TRANSACCIONES | 58.168
[6 empty] | TOTAL PRECIO UNITARIO | 1940.63
ANÁLISIS DE PRECIO UNITARIO
MONTAJE MECANICO ESR-62
Actividad: PINTURA DE CIELO FALSO | Tendido tuberias 1 1/2" y valvulas - Acero al Carbono prefabricacion y montaje
Unidad: | 16
Cantidad: | 1
Moneda: Bolivianos
|  |  |  | % | Precio | Precio | Costo
| Descripción | Und. | Cantidad | Productiv. | Improductivo | Productiv. | Total
1.- | MATERIALES
| Disco de desbaste | pza. | 0.25 |  |  | 15 | 3.75
| Alanbre y electrodo | Kg | 2.5 |  |  | 95 | 237.5
[6 empty] | TOTAL MATERIALES | 241.25
2.- | MANO DE OBRA
| Supervisor de Montaje | hr | 2 |  |  | 56.7 | 113.4
| Oficial mecanico | hr | 2 |  |  | 39.76 | 79.52
| Soldador | hr | 1.5 |  |  | 36.7 | 55.05
| Ayudante | hr | 2 |  |  | 13.75 | 27.5
[6 empty] | SUBTOTAL MANO DE OBRA | 275.47
| MANO DE OBRA INDIRECTA - % DE MANO DE OBRA DIRECTA |  |  |  |  | 5% | 13.7735
[6 empty] | TOTAL MANO DE OBRA | 289.2435
3.- | EQUIPO, MAQUINARIA Y HERRAMIENTAS
| Camion 20-25 Tn | HR | 1 |  |  | 320 | 320
| Maquina de soldadura | HR | 1 |  |  | 45.5 | 45.5
| generador electrico 200 kVA | HR | 1.5 |  |  | 204 | 306
| Compresor Diesel 150 pcm | HR | 1 |  |  | 45.4 | 45.4
| Torquimetro | HR | 1 |  |  | 30 | 30
| Maquina de corte, biselado | HR | 1.5 |  |  | 25.4 | 38.1
| HERRAMIENTAS - % DEL TOTAL DE MANO DE OBRA |  |  |  |  | 5% | 18.5897
[6 empty] | TOTAL EQUIPO, MAQUINARIA Y HERRAMIENTAS | 803.5897
4.- | RECARGOS
| BENEFICIOS SOCIALES - % DE MANO DE OBRA DIRECTA |  |  |  |  | 71.18% | 196.0795
| IMPUESTO AL VALOR AGREGADO - % DE LA MANO DE OBRA DIRECTA |  |  |  |  | 14.94% | 41.1552
[6 empty] | TOTAL RECARGOS | 237.2348
5.- | GASTOS GENERALES Y ADMINISTRATIVOS
| GASTOS GENERALES - % De 1+2+3 |  |  |  |  | 12% | 160.09
| GASTOS FINANCIEROS - % DE 1+2+3 |  |  |  |  | 0% | 0
| TRANSPORTE, MANIPULEO Y ALMAC. - % |  |  |  |  | 0% | 0
[6 empty] | TOTAL GASTOS GENERALES Y ADMINISTRATIVOS | 160.09
6.- | UTILIDAD
| UTILIDAD - % DE 1+2+3 |  |  |  |  | 10% | 133.4083
[6 empty] | TOTAL UTILIDAD | 133.4083
7.- | IMPUESTOS A LAS TRANSACCIONES
| IMPUESTO A LAS TRANSACCIONES - % DE 1+2+3+4+5+6 |  |  |  |  | 3.09% | 57.6228
[6 empty] | TOTAL IMPUESTOS A LAS TRANSACCIONES | 57.6228
[6 empty] | TOTAL PRECIO UNITARIO | 1922.44
ANÁLISIS DE PRECIO UNITARIO
MONTAJE MECANICO ESR-62
Actividad: PINTURA DE CIELO FALSO | Tendido tuberias 2" y vaHvuHas - Acero aH Carbono prefabricacion y montaje
Unidad: | ml
Cantidad: | 1
Moneda: Bolivianos
|  |  |  | % | Precio | Precio | Costo
| Descripción | Und. | Cantidad | Productiv. | Improductivo | Productiv. | Total
1.- | MATERIALES
| Disco de desbaste | pza. | 0.25 |  |  | 15 | 3.75
| Alanbre y electrodo | Kg | 2.5 |  |  | 95 | 237.5
[6 empty] | TOTAL MATERIALES | 241.25
2.- | MANO DE OBRA
| Supervisor de Montaje | hr | 2 |  |  | 56.7 | 113.4
| Oficial mecanico | hr | 2 |  |  | 39.76 | 79.52
| Soldador | hr | 1.5 |  |  | 36.7 | 55.05
| Ayudante | hr | 2 |  |  | 13.75 | 27.5
[6 empty] | SUBTOTAL MANO DE OBRA | 275.47
| MANO DE OBRA INDIRECTA - % DE MANO DE OBRA DIRECTA |  |  |  |  | 10% | 27.547
[6 empty] | TOTAL MANO DE OBRA | 303.017
3.- | EQUIPO, MAQUINARIA Y HERRAMIENTAS
| Camion 20-25 Tn | HR | 1 |  |  | 320 | 320
| Maquina de soldadura | HR | 1 |  |  | 45.5 | 45.5
| generador electrico 200 kVA | HR | 1.5 |  |  | 204 | 306
| Compresor Diesel 150 pcm | HR | 1 |  |  | 45.4 | 45.4
| Torquimetro | HR | 1 |  |  | 30 | 30
| Maquina de corte, biselado | HR | 1.5 |  |  | 25.4 | 38.1
| HERRAMIENTAS - % DEL TOTAL DE MANO DE OBRA |  |  |  |  | 5% | 19.2784
[6 empty] | TOTAL EQUIPO, MAQUINARIA Y HERRAMIENTAS | 804.2784
4.- | RECARGOS
| BENEFICIOS SOCIALES - % DE MANO DE OBRA DIRECTA |  |  |  |  | 71.18% | 196.0795
| IMPUESTO AL VALOR AGREGADO - % DE LA MANO DE OBRA DIRECTA |  |  |  |  | 14.94% | 41.1552
[6 empty] | TOTAL RECARGOS | 237.2348
5.- | GASTOS GENERALES Y ADMINISTRATIVOS
| GASTOS GENERALES - % De 1+2+3 |  |  |  |  | 12% | 161.8254
| GASTOS FINANCIEROS - % DE 1+2+3 |  |  |  |  | 0% | 0
| TRANSPORTE, MANIPULEO Y ALMAC. - % |  |  |  |  | 0% | 0
[6 empty] | TOTAL GASTOS GENERALES Y ADMINISTRATIVOS | 161.8254
6.- | UTILIDAD
| UTILIDAD - % DE 1+2+3 |  |  |  |  | 10% | 134.8545
[6 empty] | TOTAL UTILIDAD | 134.8545
7.- | IMPUESTOS A LAS TRANSACCIONES
| IMPUESTO A LAS TRANSACCIONES - % DE 1+2+3+4+5+6 |  |  |  |  | 3.09% | 58.168
[6 empty] | TOTAL IMPUESTOS A LAS TRANSACCIONES | 58.168
[6 empty] | TOTAL PRECIO UNITARIO | 1940.63
ANÁLISIS DE PRECIO UNITARIO
MONTAJE MECANICO ESR-62
Actividad: PINTURA DE CIELO FALSO | Tendido tuberias 3" y vaHvuHas - Acero aH Carbono prefabricacion y montaje
Unidad: | ml
Cantidad: | 1
Moneda: Bolivianos
|  |  |  | % | Precio | Precio | Costo
| Descripción | Und. | Cantidad | Productiv. | Improductivo | Productiv. | Total
1.- | MATERIALES
| Disco de desbaste | pza. | 0.25 |  |  | 15 | 3.75
| Alanbre y electrodo | Kg | 2.5 |  |  | 95 | 237.5
[6 empty] | TOTAL MATERIALES | 241.25
2.- | MANO DE OBRA
| Supervisor de Montaje | hr | 2 |  |  | 56.7 | 113.4
| Oficial mecanico | hr | 2 |  |  | 39.76 | 79.52
| Soldador | hr | 2 |  |  | 36.7 | 73.4
| Ayudante | hr | 2 |  |  | 13.75 | 27.5
[6 empty] | SUBTOTAL MANO DE OBRA | 293.82
| MANO DE OBRA INDIRECTA - % DE MANO DE OBRA DIRECTA |  |  |  |  | 10% | 29.382
[6 empty] | TOTAL MANO DE OBRA | 323.202
3.- | EQUIPO, MAQUINARIA Y HERRAMIENTAS
| Camion 20-25 Tn | HR | 1.5 |  |  | 320 | 480
| Maquina de soldadura | HR | 2 |  |  | 45.5 | 91
| generador electrico 200 kVA | HR | 2 |  |  | 204 | 408
| Compresor Diesel 150 pcm | HR | 1 |  |  | 45.4 | 45.4
| Torquimetro | HR | 1 |  |  | 30 | 30
| Maquina de corte, biselado | HR | 1.5 |  |  | 25.4 | 38.1
| HERRAMIENTAS - % DEL TOTAL DE MANO DE OBRA |  |  |  |  | 5% | 21.2051
[6 empty] | TOTAL EQUIPO, MAQUINARIA Y HERRAMIENTAS | 1113.7051
4.- | RECARGOS
| BENEFICIOS SOCIALES - % DE MANO DE OBRA DIRECTA |  |  |  |  | 71.18% | 209.1411
| IMPUESTO AL VALOR AGREGADO - % DE LA MANO DE OBRA DIRECTA |  |  |  |  | 14.94% | 43.8967
[6 empty] | TOTAL RECARGOS | 253.0378
5.- | GASTOS GENERALES Y ADMINISTRATIVOS
| GASTOS GENERALES - % De 1+2+3 |  |  |  |  | 12% | 201.3789
| GASTOS FINANCIEROS - % DE 1+2+3 |  |  |  |  | 0% | 0
| TRANSPORTE, MANIPULEO Y ALMAC. - % |  |  |  |  | 0% | 0
[6 empty] | TOTAL GASTOS GENERALES Y ADMINISTRATIVOS | 201.3789
6.- | UTILIDAD
| UTILIDAD - % DE 1+2+3 |  |  |  |  | 10% | 167.8157
[6 empty] | TOTAL UTILIDAD | 167.8157
7.- | IMPUESTOS A LAS TRANSACCIONES
| IMPUESTO A LAS TRANSACCIONES - % DE 1+2+3+4+5+6 |  |  |  |  | 3.09% | 71.082
[6 empty] | TOTAL IMPUESTOS A LAS TRANSACCIONES | 71.082
[6 empty] | TOTAL PRECIO UNITARIO | 2371.47
ANÁLISIS DE PRECIO UNITARIO
MONTAJE MECANICO ESR-62
Actividad: IMPERMEABILIZACIÓN DE LOSA | Tuberia uniones roscada 3/4"
Unidad: | ml
Cantidad: | 1
Moneda: Bolivianos
|  |  |  | % | Precio | Precio | Costo
| Descripción | Und. | Cantidad | Productiv. | Improductivo | Productiv. | Total
1.- | MATERIALES
| Disco de desbaste | pza. | 0.25 |  |  | 15 | 3.75
| Sellador de junta | Kg | 2.5 |  |  | 150 | 375
[6 empty] | TOTAL MATERIALES | 378.75
2.- | MANO DE OBRA
| Supervisor de Montaje | hr | 1 |  |  | 56.7 | 56.7
| Oficial mecanico | hr | 1 |  |  | 39.76 | 39.76
| Montador mecanico | hr | 1 |  |  | 36.7 | 36.7
| Ayudante | hr | 1 |  |  | 13.75 | 13.75
[6 empty] | SUBTOTAL MANO DE OBRA | 146.91
| MANO DE OBRA INDIRECTA - % DE MANO DE OBRA DIRECTA |  |  |  |  | 10% | 14.691
[6 empty] | TOTAL MANO DE OBRA | 161.601
3.- | EQUIPO, MAQUINARIA Y HERRAMIENTAS
| Camion 20-25 Tn | HR | 0.5 |  |  | 320 | 160
| Maquina de soldadura | HR | 0.5 |  |  | 45.5 | 22.75
| generador electrico 200 kVA | HR | 1 |  |  | 204 | 204
| Compresor Diesel 150 pcm | HR | 0.5 |  |  | 45.4 | 22.7
| Torquimetro | HR | 0.5 |  |  | 30 | 15
| Maquina de corte, tarrajadora | HR | 0.5 |  |  | 25.4 | 12.7
| HERRAMIENTAS - % DEL TOTAL DE MANO DE OBRA |  |  |  |  | 5% | 7.3455
[6 empty] | TOTAL EQUIPO, MAQUINARIA Y HERRAMIENTAS | 444.4955
4.- | RECARGOS
| BENEFICIOS SOCIALES - % DE MANO DE OBRA DIRECTA |  |  |  |  | 71.18% | 104.5705
| IMPUESTO AL VALOR AGREGADO - % DE LA MANO DE OBRA DIRECTA |  |  |  |  | 14.94% | 21.9484
[6 empty] | TOTAL RECARGOS | 126.5189
5.- | GASTOS GENERALES Y ADMINISTRATIVOS
| GASTOS GENERALES - % De 1+2+3 |  |  |  |  | 12% | 118.1816
| GASTOS FINANCIEROS - % DE 1+2+3 |  |  |  |  | 0% | 0
| TRANSPORTE, MANIPULEO Y ALMAC. - % |  |  |  |  | 0% | 0
[6 empty] | TOTAL GASTOS GENERALES Y ADMINISTRATIVOS | 118.1816
6.- | UTILIDAD
| UTILIDAD - % DE 1+2+3 |  |  |  |  | 10% | 98.4847
[6 empty] | TOTAL UTILIDAD | 98.4847
7.- | IMPUESTOS A LAS TRANSACCIONES
| IMPUESTO A LAS TRANSACCIONES - % DE 1+2+3+4+5+6 |  |  |  |  | 3.09% | 41.0362
[6 empty] | TOTAL IMPUESTOS A LAS TRANSACCIONES | 41.0362
[6 empty] | TOTAL PRECIO UNITARIO | 1369.07
ANÁLISIS DE PRECIO UNITARIO
MONTAJE MECANICO ESR-62
Actividad: PINTURA LATEX PARA INTERIOR | Tuberia uniones roscada 1/2"
Unidad: | ml
Cantidad: | 1
Moneda: Bolivianos
|  |  |  | % | Precio | Precio | Costo
| Descripción | Und. | Cantidad | Productiv. | Improductivo | Productiv. | Total
1.- | MATERIALES
| Disco de desbaste | pza. | 0.25 |  |  | 15 | 3.75
| Sellador de junta | Kg | 2.5 |  |  | 150 | 375
[6 empty] | TOTAL MATERIALES | 378.75
2.- | MANO DE OBRA
| Supervisor de Montaje | hr | 0.5 |  |  | 56.7 | 28.35
| Oficial mecanico | hr | 0.5 |  |  | 39.76 | 19.88
| Montador mecanico | hr | 0.5 |  |  | 36.7 | 18.35
| Ayudante | hr | 0.5 |  |  | 13.75 | 6.875
[6 empty] | SUBTOTAL MANO DE OBRA | 73.455
| MANO DE OBRA INDIRECTA - % DE MANO DE OBRA DIRECTA |  |  |  |  | 10% | 7.3455
[6 empty] | TOTAL MANO DE OBRA | 80.8005
3.- | EQUIPO, MAQUINARIA Y HERRAMIENTAS
| Camion 20-25 Tn | HR | 0.5 |  |  | 320 | 160
| Maquina de soldadura | HR | 0 |  |  | 45.5 | 0
| generador electrico 200 kVA | HR | 0.5 |  |  | 204 | 102
| Compresor Diesel 150 pcm | HR | 0.5 |  |  | 45.4 | 22.7
| Torquimetro | HR | 0.2 |  |  | 30 | 6
| Maquina de corte, tarrajadora | HR | 0.2 |  |  | 25.4 | 5.08
| HERRAMIENTAS - % DEL TOTAL DE MANO DE OBRA |  |  |  |  | 5% | 3.6728
[6 empty] | TOTAL EQUIPO, MAQUINARIA Y HERRAMIENTAS | 299.4527
4.- | RECARGOS
| BENEFICIOS SOCIALES - % DE MANO DE OBRA DIRECTA |  |  |  |  | 71.18% | 52.2853
| IMPUESTO AL VALOR AGREGADO - % DE LA MANO DE OBRA DIRECTA |  |  |  |  | 14.94% | 10.9742
[6 empty] | TOTAL RECARGOS | 63.2594
5.- | GASTOS GENERALES Y ADMINISTRATIVOS
| GASTOS GENERALES - % De 1+2+3 |  |  |  |  | 5% | 37.9502
| GASTOS FINANCIEROS - % DE 1+2+3 |  |  |  |  | 0% | 0
| TRANSPORTE, MANIPULEO Y ALMAC. - % |  |  |  |  | 0% | 0
[6 empty] | TOTAL GASTOS GENERALES Y ADMINISTRATIVOS | 37.9502
6.- | UTILIDAD
| UTILIDAD - % DE 1+2+3 |  |  |  |  | 0.1 | 75.9003
[6 empty] | TOTAL UTILIDAD | 75.9003
7.- | IMPUESTOS A LAS TRANSACCIONES
| IMPUESTO A LAS TRANSACCIONES - % DE 1+2+3+4+5+6 |  |  |  |  | 0.0309 | 28.9259
[6 empty] | TOTAL IMPUESTOS A LAS TRANSACCIONES | 28.9259
[6 empty] | TOTAL PRECIO UNITARIO | 965.04
ANÁLISIS DE PRECIO UNITARIO
MONTAJE MECANICO ESR-62
Actividad: IMPERMEABILIZACIÓN DE LOSA | Soporteria tuberias y bandejas - Provision y Montaje
Unidad: | Tn
Cantidad: | 1
Moneda: Bolivianos
|  |  |  | % | Precio | Precio | Costo
| Descripción | Und. | Cantidad | Productiv. | Improductivo | Productiv. | Total
1.- | MATERIALES
| GROUT | m3 | 0.015 |  |  | 36289.44 | 544.3416
| ENCOFRADO PARA GROUT | m2 | 0.015 |  |  | 95 | 1.425
| PERFILES METALICOS A36 Normal doble "T" - IPN160 | ml | 1 |  |  | 19.47 | 19.47
| ALAMBRE Y ELECTRODO | kg | 2.5 |  |  | 145 | 362.5
[6 empty] | TOTAL MATERIALES | 927.7366
2.- | MANO DE OBRA
| AYUDANTE (MONTAJE, TORQUEO Y GROUTEADO) | hr | 2.5 |  |  | 13.75 | 34.375
| PEON | hr | 2.5 |  |  | 13.75 | 34.375
| Soldador Estructura / Cortador‐Oxigenista | hr | 4 |  |  | 36.7 | 146.8
| Ayudante Soldador / Amolador | hr | 4 |  |  | 19.85 | 79.4
| SUPERVISOR DE MONTAJE | hr | 4 |  |  | 56.7 | 226.8
| SUPERVISOR DE CALIDAD | hr | 4 |  |  | 39.76 | 159.04
[6 empty] | SUBTOTAL MANO DE OBRA | 680.79
| MANO DE OBRA INDIRECTA - % DE MANO DE OBRA DIRECTA |  |  |  |  | 10% | 68.079
[6 empty] | TOTAL MANO DE OBRA | 748.869
3.- | EQUIPO, MAQUINARIA Y HERRAMIENTAS
| CAMION HIDROGRUA 4 TON | HR | 6 |  |  | 238 | 1428
| CAMIONETA | HR | 1 |  |  | 23 | 23
| SOLDADORA FCAW | HR | 4 |  |  | 5.16 | 20.64
| HERRAMIENTA SOLDADOR | PZA | 1 |  |  | 12 | 12
| HERRAMIENTA MONTAJE Y GROUTING | PZA | 1 |  |  | 12 | 12
| HERRAMIENTAS - % DEL TOTAL DE MANO DE OBRA |  |  |  |  | 5% | 37.4434
[6 empty] | TOTAL EQUIPO, MAQUINARIA Y HERRAMIENTAS | 1533.0835
4.- | RECARGOS
| BENEFICIOS SOCIALES - % DE MANO DE OBRA DIRECTA |  |  |  |  | 71.18% | 484.5863
| IMPUESTO AL VALOR AGREGADO - % DE LA MANO DE OBRA DIRECTA |  |  |  |  | 14.94% | 101.71
[6 empty] | TOTAL RECARGOS | 586.2963
5.- | GASTOS GENERALES Y ADMINISTRATIVOS
| GASTOS GENERALES - % De 1+2+3 |  |  |  |  | 12% | 192.1395
| GASTOS FINANCIEROS - % DE 1+2+3 |  |  |  |  | 0% | 0
| TRANSPORTE, MANIPULEO Y ALMAC. - % |  |  |  |  | 0% | 0
[6 empty] | TOTAL GASTOS GENERALES Y ADMINISTRATIVOS | 192.1395
6.- | UTILIDAD
| UTILIDAD - % DE 1+2+3 |  |  |  |  | 10% | 160.1162
[6 empty] | TOTAL UTILIDAD | 160.1162
7.- | IMPUESTOS A LAS TRANSACCIONES
| IMPUESTO A LAS TRANSACCIONES - % DE 1+2+3+4+5+6 |  |  |  |  | 3.09% | 78.4772
[6 empty] | TOTAL IMPUESTOS A LAS TRANSACCIONES | 78.4772
[6 empty] | TOTAL PRECIO UNITARIO | 2618.19
ANÁLISIS DE PRECIO UNITARIO
MONTAJE MECANICO ESR-62
Actividad: | Pruebas Hidrostaticas
Unidad: | ml
Cantidad: | 1
Moneda: Bolivianos
|  |  |  | % | Precio | Precio | Costo
| Descripción | Und. | Cantidad | Productiv. | Improductivo | Productiv. | Total
1.- | MATERIALES
0
0
[6 empty] | TOTAL MATERIALES | 0
2.- | MANO DE OBRA
| AYUDANTE | hr | 2 |  |  | 13.75 | 27.5
| OFICIAL MECANICO | hr | 1.5 |  |  | 19.85 | 29.775
| SUPERVISOR PRUEBA HIDRAULICA | hr | 2 |  |  | 43.5 | 87
[6 empty] | SUBTOTAL MANO DE OBRA | 144.275
| MANO DE OBRA INDIRECTA - % DE MANO DE OBRA DIRECTA |  |  |  |  | 10% | 14.4275
[6 empty] | TOTAL MANO DE OBRA | 158.7025
3.- | EQUIPO, MAQUINARIA Y HERRAMIENTAS
| Bomba de Pruebas piping 1000-5000 PSI | HR | 1.5 |  |  | 60.17 | 90.255
| MEDIDOR DE PRESION (CON MANOMETROS, MANGUERAS Y CARTA) | HR | 1.5 |  |  | 31.17 | 46.755
| CAMIONETA | HR | 1 |  |  | 23 | 23
| HERRAMIENTA PRUEBA HIDRAULICA | PZA | 1 |  |  | 12 | 12
| HERRAMIENTAS - % DEL TOTAL DE MANO DE OBRA |  |  |  |  | 5% | 7.2138
[6 empty] | TOTAL EQUIPO, MAQUINARIA Y HERRAMIENTAS | 179.2237
4.- | RECARGOS
| BENEFICIOS SOCIALES - % DE MANO DE OBRA DIRECTA |  |  |  |  | 71.18% | 102.6949
| IMPUESTO AL VALOR AGREGADO - % DE LA MANO DE OBRA DIRECTA |  |  |  |  | 14.94% | 21.5547
[6 empty] | TOTAL RECARGOS | 124.2496
5.- | GASTOS GENERALES Y ADMINISTRATIVOS
| GASTOS GENERALES - % De 1+2+3 |  |  |  |  | 10% | 32.3499
| GASTOS FINANCIEROS - % DE 1+2+3 |  |  |  |  | 0% | 0
| TRANSPORTE, MANIPULEO Y ALMAC. - % |  |  |  |  | 0% | 0
[6 empty] | TOTAL GASTOS GENERALES Y ADMINISTRATIVOS | 32.3499
6.- | UTILIDAD
| UTILIDAD - % DE 1+2+3 |  |  |  |  | 15% | 48.5248
[6 empty] | TOTAL UTILIDAD | 48.5248
7.- | IMPUESTOS A LAS TRANSACCIONES
| IMPUESTO A LAS TRANSACCIONES - % DE 1+2+3+4+5+6 |  |  |  |  | 3.09% | 16.3345
[6 empty] | TOTAL IMPUESTOS A LAS TRANSACCIONES | 16.3345
[6 empty] | TOTAL PRECIO UNITARIO | 544.96
ANÁLISIS DE PRECIO UNITARIO
MONTAJE MECANICO ESR-62
Actividad: | END
Unidad: | Jta
Cantidad: | 1
Moneda: Bolivianos
|  |  |  | % | Precio | Precio | Costo
| Descripción | Und. | Cantidad | Productiv. | Improductivo | Productiv. | Total
1.- | MATERIALES
| LIQUIDO REVELADOR PARA TINTA PENETRANTE (SPRAY) | PZA | 0.05 |  |  | 560 | 28
| PELICULA RADIOGRAFICA JPG (PLACA) | PULG | 1 |  |  | 4.2 | 4.2
[6 empty] | TOTAL MATERIALES | 32.2
2.- | MANO DE OBRA
| RADIOLOGO NIVEL II | hr | 2 |  |  | 43.5 | 87
| RADIOLOGO NIVEL I | hr | 2 |  |  | 37.72 | 75.44
0
[6 empty] | SUBTOTAL MANO DE OBRA | 162.44
| MANO DE OBRA INDIRECTA - % DE MANO DE OBRA DIRECTA |  |  |  |  | 10% | 16.244
[6 empty] | TOTAL MANO DE OBRA | 178.684
3.- | EQUIPO, MAQUINARIA Y HERRAMIENTAS
| EQUIPO CON FUENTE DE IRIDIUM -192 | HR | 1 |  |  | 514.5 | 514.5
| LABORATORIO MOVIL PARA PROCESADO DE PELICULA | HR | 1.5 |  |  | 357 | 535.5
| CAMIONETA | HR | 1 |  |  | 23 | 23
| HERRAMIENTAS - % DEL TOTAL DE MANO DE OBRA |  |  |  |  | 5% | 8.9342
[6 empty] | TOTAL EQUIPO, MAQUINARIA Y HERRAMIENTAS | 1081.9342
4.- | RECARGOS
| BENEFICIOS SOCIALES - % DE MANO DE OBRA DIRECTA |  |  |  |  | 71.18% | 115.6248
| IMPUESTO AL VALOR AGREGADO - % DE LA MANO DE OBRA DIRECTA |  |  |  |  | 14.94% | 24.2685
[6 empty] | TOTAL RECARGOS | 139.8933
5.- | GASTOS GENERALES Y ADMINISTRATIVOS
| GASTOS GENERALES - % De 1+2+3 |  |  |  |  | 10% | 129.2818
| GASTOS FINANCIEROS - % DE 1+2+3 |  |  |  |  | 0% | 0
| TRANSPORTE, MANIPULEO Y ALMAC. - % |  |  |  |  | 0% | 0
[6 empty] | TOTAL GASTOS GENERALES Y ADMINISTRATIVOS | 129.2818
6.- | UTILIDAD
| UTILIDAD - % DE 1+2+3 |  |  |  |  | 15% | 193.9227
[6 empty] | TOTAL UTILIDAD | 193.9227
7.- | IMPUESTOS A LAS TRANSACCIONES
| IMPUESTO A LAS TRANSACCIONES - % DE 1+2+3+4+5+6 |  |  |  |  | 3.09% | 54.2578
[6 empty] | TOTAL IMPUESTOS A LAS TRANSACCIONES | 54.2578
[6 empty] | TOTAL PRECIO UNITARIO | 1810.17
ANÁLISIS DE PRECIO UNITARIO
MONTAJE MECANICO ESR-62
Actividad: | Limpieza quimica o decapado inoxidabHe
Unidad: | Jta
Cantidad: | 1
Moneda: Bolivianos
|  |  |  | % | Precio | Precio | Costo
| Descripción | Und. | Cantidad | Productiv. | Improductivo | Productiv. | Total
1.- | MATERIALES
| ACIDO PARA DECAPADO | PZA | 0.05 |  |  | 285 | 14.25
| LIQUIDO PASIVADOR | PZA | 0.05 |  |  | 285 | 14.25
[6 empty] | TOTAL MATERIALES | 28.5
2.- | MANO DE OBRA
| AYUDANTE | hr | 1 |  |  | 13.75 | 13.75
| INSPECTOR DE SOLDADURA NIVEL I | hr | 1 |  |  | 43.5 | 43.5
0
[6 empty] | SUBTOTAL MANO DE OBRA | 57.25
| MANO DE OBRA INDIRECTA - % DE MANO DE OBRA DIRECTA |  |  |  |  | 10% | 5.725
[6 empty] | TOTAL MANO DE OBRA | 62.975
3.- | EQUIPO, MAQUINARIA Y HERRAMIENTAS
| CAMIONETA | HR | 1 |  |  | 23 | 23
| HERRAMIENTAS - % DEL TOTAL DE MANO DE OBRA |  |  |  |  | 5% | 3.1488
[6 empty] | TOTAL EQUIPO, MAQUINARIA Y HERRAMIENTAS | 26.1487
4.- | RECARGOS
| BENEFICIOS SOCIALES - % DE MANO DE OBRA DIRECTA |  |  |  |  | 71.18% | 40.7505
| IMPUESTO AL VALOR AGREGADO - % DE LA MANO DE OBRA DIRECTA |  |  |  |  | 14.94% | 8.5532
[6 empty] | TOTAL RECARGOS | 49.3037
5.- | GASTOS GENERALES Y ADMINISTRATIVOS
| GASTOS GENERALES - % De 1+2+3 |  |  |  |  | 10% | 11.7624
| GASTOS FINANCIEROS - % DE 1+2+3 |  |  |  |  | 0% | 0
| TRANSPORTE, MANIPULEO Y ALMAC. - % |  |  |  |  | 0% | 0
[6 empty] | TOTAL GASTOS GENERALES Y ADMINISTRATIVOS | 11.7624
6.- | UTILIDAD
| UTILIDAD - % DE 1+2+3 |  |  |  |  | 15% | 17.6436
[6 empty] | TOTAL UTILIDAD | 17.6436
7.- | IMPUESTOS A LAS TRANSACCIONES
| IMPUESTO A LAS TRANSACCIONES - % DE 1+2+3+4+5+6 |  |  |  |  | 3.09% | 6.0667
[6 empty] | TOTAL IMPUESTOS A LAS TRANSACCIONES | 6.0667
[6 empty] | TOTAL PRECIO UNITARIO | 202.4
ANÁLISIS DE PRECIO UNITARIO
MONTAJE MECANICO ESR-62
Actividad: | Recubrimiento de Tuberias
Unidad: | m2
Cantidad: | 1
Moneda: Bolivianos
|  |  |  | % | Precio | Precio | Costo
| Descripción | Und. | Cantidad | Productiv. | Improductivo | Productiv. | Total
1.- | MATERIALES
| TAPE TIPO POLIKEN | M2 | 1 |  |  | 315 | 315
| RECUBRIMIENTO PARA HOLIDAY | ML | 1 |  |  | 329 | 329
[6 empty] | TOTAL MATERIALES | 644
2.- | MANO DE OBRA
| AYUDANTE | hr | 1 |  |  | 13.75 | 13.75
| MAESTRO ENCINTADOR | hr | 1 |  |  | 19.85 | 19.85
| SUPERVISOR DE MONTAJE | hr | 1 |  |  | 56.7 | 56.7
[6 empty] | SUBTOTAL MANO DE OBRA | 90.3
| MANO DE OBRA INDIRECTA - % DE MANO DE OBRA DIRECTA |  |  |  |  | 10% | 9.03
[6 empty] | TOTAL MANO DE OBRA | 99.33
3.- | EQUIPO, MAQUINARIA Y HERRAMIENTAS
| EQUIPO HOLIDAY | HR | 0.5 |  |  | 350 | 175
| CAMIONETA | HR | 1 |  |  | 23 | 23
| HERRAMIENTAS - % DEL TOTAL DE MANO DE OBRA |  |  |  |  | 0.05 | 4.9665
[6 empty] | TOTAL EQUIPO, MAQUINARIA Y HERRAMIENTAS | 202.9665
4.- | RECARGOS
| BENEFICIOS SOCIALES - % DE MANO DE OBRA DIRECTA |  |  |  |  | 71.18% | 64.2755
| IMPUESTO AL VALOR AGREGADO - % DE LA MANO DE OBRA DIRECTA |  |  |  |  | 14.94% | 13.4908
[6 empty] | TOTAL RECARGOS | 77.7664
5.- | GASTOS GENERALES Y ADMINISTRATIVOS
| GASTOS GENERALES - % De 1+2+3 |  |  |  |  | 10% | 94.6297
| GASTOS FINANCIEROS - % DE 1+2+3 |  |  |  |  | 0% | 0
| TRANSPORTE, MANIPULEO Y ALMAC. - % |  |  |  |  | 0% | 0
[6 empty] | TOTAL GASTOS GENERALES Y ADMINISTRATIVOS | 94.6297
6.- | UTILIDAD
| UTILIDAD - % DE 1+2+3 |  |  |  |  | 15% | 141.9445
[6 empty] | TOTAL UTILIDAD | 141.9445
7.- | IMPUESTOS A LAS TRANSACCIONES
| IMPUESTO A LAS TRANSACCIONES - % DE 1+2+3+4+5+6 |  |  |  |  | 3.09% | 38.9537
[6 empty] | TOTAL IMPUESTOS A LAS TRANSACCIONES | 38.9537
[6 empty] | TOTAL PRECIO UNITARIO | 1299.59
ANÁLISIS DE PRECIO UNITARIO
MONTAJE MECANICO ESR-62
Actividad: | Recubrimiento de aislante criogenico
Unidad: | m2
Cantidad: | 1
Moneda: Bolivianos
|  |  |  | % | Precio | Precio | Costo
| Descripción | Und. | Cantidad | Productiv. | Improductivo | Productiv. | Total
1.- | MATERIALES
| AISLANTE DE TUBERIAS DE POLIURETANO | M2 | 1 |  |  | 448 | 448
| PROTECCION DE ACERO INOX PARA AISLANTE (0,75MM) | M2 | 1 |  |  | 98.83 | 98.83
0
[6 empty] | TOTAL MATERIALES | 546.83
2.- | MANO DE OBRA
| AYUDANTE | hr | 1.5 |  |  | 13.75 | 20.625
| OFICIAL MECANICO | hr | 1.5 |  |  | 39.76 | 59.64
0
[6 empty] | SUBTOTAL MANO DE OBRA | 80.265
| MANO DE OBRA INDIRECTA - % DE MANO DE OBRA DIRECTA |  |  |  |  | 10% | 8.0265
[6 empty] | TOTAL MANO DE OBRA | 88.2915
3.- | EQUIPO, MAQUINARIA Y HERRAMIENTAS
| CAMIONETA | HR | 1 |  |  | 23 | 23
| HERRAMIENTAS - % DEL TOTAL DE MANO DE OBRA |  |  |  |  | 5% | 4.4146
[6 empty] | TOTAL EQUIPO, MAQUINARIA Y HERRAMIENTAS | 27.4146
4.- | RECARGOS
| BENEFICIOS SOCIALES - % DE MANO DE OBRA DIRECTA |  |  |  |  | 71.18% | 57.1326
| IMPUESTO AL VALOR AGREGADO - % DE LA MANO DE OBRA DIRECTA |  |  |  |  | 14.94% | 11.9916
[6 empty] | TOTAL RECARGOS | 69.1242
5.- | GASTOS GENERALES Y ADMINISTRATIVOS
| GASTOS GENERALES - % De 1+2+3 |  |  |  |  | 10% | 66.2536
| GASTOS FINANCIEROS - % DE 1+2+3 |  |  |  |  | 0% | 0
| TRANSPORTE, MANIPULEO Y ALMAC. - % |  |  |  |  | 0% | 0
[6 empty] | TOTAL GASTOS GENERALES Y ADMINISTRATIVOS | 66.2536
6.- | UTILIDAD
| UTILIDAD - % DE 1+2+3 |  |  |  |  | 15% | 99.3804
[6 empty] | TOTAL UTILIDAD | 99.3804
7.- | IMPUESTOS A LAS TRANSACCIONES
| IMPUESTO A LAS TRANSACCIONES - % DE 1+2+3+4+5+6 |  |  |  |  | 3.09% | 27.7264
[6 empty] | TOTAL IMPUESTOS A LAS TRANSACCIONES | 27.7264
[6 empty] | TOTAL PRECIO UNITARIO | 925.02
ANÁLISIS DE PRECIO UNITARIO
MONTAJE MECANICO ESR-62
Actividad: IMPERMEABILIZACIÓN DE LOSA | Pintura Tuberias y soporteria
Unidad: | m2
Cantidad: | 1
Moneda: Bolivianos
|  |  |  | % | Precio | Precio | Costo
| Descripción | Und. | Cantidad | Productiv. | Improductivo | Productiv. | Total
1.- | MATERIALES
| PINTURA BASE ANTICORROSIVA | KG | 2 |  |  | 14.84 | 29.68
| PINTURA FINAL ANTICORROSIVA | KG | 6 |  |  | 15.264 | 91.584
[6 empty] | TOTAL MATERIALES | 121.264
2.- | MANO DE OBRA
| PINTOR INDUSTRIAL | HR | 1.6 |  |  | 19.85 | 31.76
| AYUDANTE | HR | 1.6 |  |  | 13.75 | 22
| SUPERVISOR DE CALIDAD | HR | 0.5 |  |  | 39.76 | 19.88
[6 empty] | SUBTOTAL MANO DE OBRA | 73.64
| MANO DE OBRA INDIRECTA - % DE MANO DE OBRA DIRECTA |  |  |  |  | 10% | 7.364
[6 empty] | TOTAL MANO DE OBRA | 81.004
3.- | EQUIPO, MAQUINARIA Y HERRAMIENTAS
| COBERTOR Y SOPORTE PARA PINTURA | HR | 2 |  |  | 5.16 | 10.32
| CAMIONETA | HR | 2 |  |  | 23 | 46
| COMPRESOR DE ARENADO | HR | 1 |  |  | 49.38 | 49.38
| COMPRESOR DE PINTURA | HR | 2 |  |  | 36.5 | 73
| HERRAMIENTA PINTURA | PZA | 1 |  |  | 7.74 | 7.74
| HERRAMIENTAS - % DEL TOTAL DE MANO DE OBRA |  |  |  |  | 5% | 3.682
[6 empty] | TOTAL EQUIPO, MAQUINARIA Y HERRAMIENTAS | 190.122
4.- | RECARGOS
| BENEFICIOS SOCIALES - % DE MANO DE OBRA DIRECTA |  |  |  |  | 71.18% | 52.417
| IMPUESTO AL VALOR AGREGADO - % DE LA MANO DE OBRA DIRECTA |  |  |  |  | 14.94% | 11.0018
[6 empty] | TOTAL RECARGOS | 63.4188
5.- | GASTOS GENERALES Y ADMINISTRATIVOS
| GASTOS GENERALES - % De 1+2+3 |  |  |  |  | 12% | 47.0868
| GASTOS FINANCIEROS - % DE 1+2+3 |  |  |  |  | 0 | 0
| TRANSPORTE, MANIPULEO Y ALMAC. - % |  |  |  |  | 0 | 0
[6 empty] | TOTAL GASTOS GENERALES Y ADMINISTRATIVOS | 47.0868
6.- | UTILIDAD
| UTILIDAD - % DE 1+2+3 |  |  |  |  | 10% | 39.239
[6 empty] | TOTAL UTILIDAD | 39.239
7.- | IMPUESTOS A LAS TRANSACCIONES
| IMPUESTO A LAS TRANSACCIONES - % DE 1+2+3+4+5+6 |  |  |  |  | 3.09% | 16.752
[6 empty] | TOTAL IMPUESTOS A LAS TRANSACCIONES | 16.752
[6 empty] | TOTAL PRECIO UNITARIO | 558.89
ANÁLISIS DE PRECIO UNITARIO
MONTAJE MECANICO ESR-62
Actividad: | Limpieza Montaje Mecanico
Unidad: | Glb
Cantidad: | 1
Moneda: Bolivianos
|  |  |  | % | Precio | Precio | Costo
| Descripción | Und. | Cantidad | Productiv. | Improductivo | Productiv. | Total
1.- | MATERIALES
| PEAJES | GBL | 1 |  |  | 200 | 200
| MATERIALES VARIOS | GBL | 1 |  |  | 100 | 100
[6 empty] | TOTAL MATERIALES | 300
2.- | MANO DE OBRA
| AYUDANTE | hr | 30 |  |  | 13.75 | 412.5
| CAPATAZ | hr | 10 |  |  | 27.74 | 277.4
[6 empty] | SUBTOTAL MANO DE OBRA | 689.9
| MANO DE OBRA INDIRECTA - % DE MANO DE OBRA DIRECTA |  |  |  |  | 10% | 68.99
[6 empty] | TOTAL MANO DE OBRA | 758.89
3.- | EQUIPO, MAQUINARIA Y HERRAMIENTAS
| LOW BOY | HR | 20 |  |  | 470.47 | 9409.4
| GRUA | HR | 10 |  |  | 1050 | 10500
| CAMIONETA | HR | 6 |  |  | 23 | 138
| MICROBUS | HR | 6 |  |  | 101 | 606
| CAMION | HR | 10 |  |  | 120 | 1200
| HERRAMIENTAS - % DEL TOTAL DE MANO DE OBRA |  |  |  |  | 5% | 34.495
[6 empty] | TOTAL EQUIPO, MAQUINARIA Y HERRAMIENTAS | 21887.895
4.- | RECARGOS
| BENEFICIOS SOCIALES - % DE MANO DE OBRA DIRECTA |  |  |  |  | 71.18% | 491.0708
| IMPUESTO AL VALOR AGREGADO - % DE LA MANO DE OBRA DIRECTA |  |  |  |  | 14.94% | 103.0711
[6 empty] | TOTAL RECARGOS | 594.1419
5.- | GASTOS GENERALES Y ADMINISTRATIVOS
| GASTOS GENERALES - % De 1+2+3 |  |  |  |  | 12% | 2753.6142
| GASTOS FINANCIEROS - % DE 1+2+3 |  |  |  |  | 0 | 0
| TRANSPORTE, MANIPULEO Y ALMAC. - % |  |  |  |  | 0 | 0
[6 empty] | TOTAL GASTOS GENERALES Y ADMINISTRATIVOS | 2753.6142
6.- | UTILIDAD
| UTILIDAD - % DE 1+2+3 |  |  |  |  | 10% | 2294.6785
[6 empty] | TOTAL UTILIDAD | 2294.6785
7.- | IMPUESTOS A LAS TRANSACCIONES
| IMPUESTO A LAS TRANSACCIONES - % DE 1+2+3+4+5+6 |  |  |  |  | 3.09% | 883.4069
[6 empty] | TOTAL IMPUESTOS A LAS TRANSACCIONES | 883.4069
[6 empty] | TOTAL PRECIO UNITARIO | 29472.63
ANÁLISIS DE PRECIO UNITARIO
PROYECTO: PEM ESTACIONES SATELITALES DE REGASIFICACION
Actividad: | PRECOMISIONADO
Unidad: | Glb
Cantidad: | 1
Moneda: Bolivianos
|  |  |  | % | Precio | Precio | Costo
| Descripción | Und. | Cantidad | Productiv. | Improductivo | Productiv. | Total
1.- | MATERIALES E INSUMOS
| Nitrogeno | kg | 1500 |  |  | 17 | 25500
| Agua | m3 | 18 |  |  | 4.48 | 80.64
0
[6 empty] | TOTAL MATERIALES | 25580.64
2.- | MANO DE OBRA
| Supervisor de PRECOM | hr | 50 |  |  | 1044 | 52200
| Especilista mecanico | hr | 100 |  |  | 185 | 18500
| Ayudante Mecanico | hr | 100 |  |  | 52.6 | 5260
| Especilista Electrico | hr | 100 |  |  | 185 | 18500
| Ayudante Electrico | hr | 100 |  |  | 52 | 5200
| Especilista Instrumentista | hr | 100 |  |  | 185 | 18500
| Ayudante Instrumentista | hr | 100 |  |  | 52 | 5200
| Chofer | hr | 50 |  |  | 13.5 | 675
[6 empty] | SUBTOTAL MANO DE OBRA | 124035
| MANO DE OBRA INDIRECTA - % DE MANO DE OBRA DIRECTA |  |  |  |  | 10% | 1633.5
[6 empty] | TOTAL MANO DE OBRA | 125668.5
3.- | EQUIPO, MAQUINARIA Y HERRAMIENTAS
| Banco de ensayo para el timbrado de las valvulas | PZA | 1 |  |  | 14000 | 14000
| Compresor de aire | PZA | 1 |  |  | 1250 | 1250
| Telurimetro de 4 puntos | PZA | 1 |  |  | 2562.5 | 2562.5
| Megger de aislamiento | PZA | 1 |  |  | 2689.09 | 2689.09
| Multimetro RMS | PZA | 1 |  |  | 157.04 | 157.04
| TTR | PZA | 1 |  |  | 2285.72 | 2285.72
| Hipot | PZA | 1 |  |  | 839.35 | 839.35
| Equipo de inyeccion secundaria de corriente | PZA | 1 |  |  | 2400 | 2400
| Equipo de inyeccion de tension | PZA | 1 |  |  | 2600 | 2600
| Osciloscopia de 4 canales | PZA | 1 |  |  | 325.67 | 325.67
| Cisterna Crigoénica (GNL y N2) | UND | 1 |  |  | 20351.04 | 20351.04
| Camioneta | UND | 1 |  |  | 2333.3333 | 2333.3333
| HERRAMIENTAS - % DEL TOTAL DE MANO DE OBRA |  |  |  |  | 5% | 6821.925
[6 empty] | TOTAL EQUIPO, MAQUINARIA Y HERRAMIENTAS | 58615.6683
4.- | RECARGOS
| BENEFICIOS SOCIALES - % DE MANO DE OBRA DIRECTA |  |  |  |  | 71.18% | 88288.113
| IMPUESTO AL VALOR AGREGADO - % DE LA MANO DE OBRA DIRECTA |  |  |  |  | 14.94% | 18530.829
[6 empty] | TOTAL RECARGOS | 106818.942
5.- | GASTOS GENERALES Y ADMINISTRATIVOS
| GASTOS GENERALES - % De 1+2+3 |  |  |  |  | 12% | 25183.777
| GASTOS FINANCIEROS - % DE 1+2+3 |  |  |  |  | 0% | 0
| TRANSPORTE, MANIPULEO Y ALMAC. - % |  |  |  |  | 0% | 0
[6 empty] | TOTAL GASTOS GENERALES Y ADMINISTRATIVOS | 25183.777
6.- | UTILIDAD
| UTILIDAD - % DE 1+2+3 |  |  |  |  | 10% | 20986.4808
[6 empty] | TOTAL UTILIDAD | 20986.4808
7.- | IMPUESTOS A LAS TRANSACCIONES
| IMPUESTO A LAS TRANSACCIONES - % DE 1+2+3+4+5+6 |  |  |  |  | 3.09% | 11212.1889
[6 empty] | TOTAL IMPUESTOS A LAS TRANSACCIONES | 11212.1889
[6 empty] | TOTAL PRECIO UNITARIO | 374066.2
[6 empty] | $US | 53745.1437
ANÁLISIS DE PRECIO UNITARIO
PROYECTO: PEM ESTACIONES SATELITALES DE REGASIFICACION
Actividad: | Comisionado
Unidad: | Glb
Cantidad: | 1
Moneda: Bolivianos
|  |  |  | % | Precio | Precio | Costo
| Descripción | Und. | Cantidad | Productiv. | Improductivo | Productiv. | Total
1.- | MATERIALES E INSUMOS
| Nitrogeno | kg | 10000 |  |  | 17 | 170000
| Agua Glicolada | kg | 0 |  |  | 4.48 | 0
0
[6 empty] | TOTAL MATERIALES | 170000
2.- | MANO DE OBRA
| Supervisor de COM | hr | 60 |  |  | 1044 | 62640
| Especilista mecanico | hr | 60 |  |  | 185 | 11100
| Ayudante Mecanico | hr | 60 |  |  | 52.6 | 3156
| Especilista Electrico | hr | 60 |  |  | 185 | 11100
| Ayudante Electrico | hr | 60 |  |  | 52 | 3120
| Especilista Instrumentista | hr | 60 |  |  | 185 | 11100
| Ayudante Instrumentista | hr | 60 |  |  | 52 | 3120
| Chofer | hr | 60 |  |  | 13.5 | 810
[6 empty] | SUBTOTAL MANO DE OBRA | 106146
| MANO DE OBRA INDIRECTA - % DE MANO DE OBRA DIRECTA |  |  |  |  | 10% | 7374
[6 empty] | TOTAL MANO DE OBRA | 113520
3.- | EQUIPO, MAQUINARIA Y HERRAMIENTAS
| Moto Generador | PZA | 1 |  |  | 4800 | 4800
| Pinzas amperimetricas RMS | PZA | 1 |  |  | 107.75 | 107.75
| Multimetro | PZA | 1 |  |  | 157.04 | 157.04
| Secuensimetro | PZA | 1 |  |  | 104 | 104
| Tacometro | PZA | 1 |  |  | 109 | 109
| Analizador de redes | PZA | 1 |  |  | 122.3 | 122.3
| Termometro infrarojo | PZA | 1 |  |  | 114.45 | 114.45
| Camara infrarrojo | PZA | 1 |  |  | 175.35 | 175.35
| Pertiga con detector de media tension | PZA | 1 |  |  | 185.6 | 185.6
| Equipo de inyeccion secundaria de corriente | PZA | 1 |  |  | 2400 | 2400
| Equipo de inyeccion de tension | PZA | 1 |  |  | 2600 | 2600
| Cisterna Crigoénica (GNL y N2) | UND | 1 |  |  | 20351.04 | 20351.04
| Camioneta | PZA | 1 |  |  | 2333.3333 | 2333.3333
| HERRAMIENTAS - % DEL TOTAL DE MANO DE OBRA |  |  |  |  | 5% | 5838.03
[6 empty] | TOTAL EQUIPO, MAQUINARIA Y HERRAMIENTAS | 39397.8933
4.- | RECARGOS
| BENEFICIOS SOCIALES - % DE MANO DE OBRA DIRECTA |  |  |  |  | 71.18% | 75554.7228
| IMPUESTO AL VALOR AGREGADO - % DE LA MANO DE OBRA DIRECTA |  |  |  |  | 14.94% | 15858.2124
[6 empty] | TOTAL RECARGOS | 91412.9352
5.- | GASTOS GENERALES Y ADMINISTRATIVOS
| GASTOS GENERALES - % De 1+2+3 |  |  |  |  | 12% | 38750.1472
| GASTOS FINANCIEROS - % DE 1+2+3 |  |  |  |  | 0% | 0
| TRANSPORTE, MANIPULEO Y ALMAC. - % |  |  |  |  | 0% | 0
[6 empty] | TOTAL GASTOS GENERALES Y ADMINISTRATIVOS | 38750.1472
6.- | UTILIDAD
| UTILIDAD - % DE 1+2+3 |  |  |  |  | 10% | 20986.4808
[6 empty] | TOTAL UTILIDAD | 20986.4808
7.- | IMPUESTOS A LAS TRANSACCIONES
| IMPUESTO A LAS TRANSACCIONES - % DE 1+2+3+4+5+6 |  |  |  |  | 3.09% | 14648.6844
[6 empty] | TOTAL IMPUESTOS A LAS TRANSACCIONES | 14648.6844
[6 empty] | TOTAL PRECIO UNITARIO | 488716.14
[6 empty] | $US | 70217.8362
ANÁLISIS DE PRECIO UNITARIO
PROYECTO: PEM ESTACIONES SATELITALES DE REGASIFICACION
Actividad: | PUESTA EN MARCHA
Unidad: | GLB
Cantidad: | 1
Moneda: Bolivianos
|  |  |  | % | Precio | Precio | Costo
| Descripción | Und. | Cantidad | Productiv. | Improductivo | Productiv. | Total
1.- | MATERIALES E INSUMOS
| Nitrogeno | kg | 0 |  |  | 35 | 0
| Agua Glicolada | kg | 0 |  |  | 4.48 | 0
[6 empty] | TOTAL MATERIALES | 0
2.- | MANO DE OBRA
| Especilista PEM | hr | 50 |  |  | 1044 | 52200
| Especilista mecanico | hr | 50 |  |  | 240.5 | 12025
| Ayudante Mecanico | hr | 50 |  |  | 68.38 | 3419
| Especilista Electrico | hr | 50 |  |  | 240.5 | 12025
| Ayudante Electrico | hr | 50 |  |  | 67.6 | 3380
| Especilista Instrumentista | hr | 50 |  |  | 240.5 | 12025
| Ayudante Instrumentista | hr | 50 |  |  | 67.6 | 3380
| Chofer | hr | 50 |  |  | 13.5 | 675
0
[6 empty] | SUBTOTAL MANO DE OBRA | 99129
| MANO DE OBRA INDIRECTA - % DE MANO DE OBRA DIRECTA |  |  |  |  | 10% | 9912.9
[6 empty] | TOTAL MANO DE OBRA | 109041.9
3.- | EQUIPO, MAQUINARIA Y HERRAMIENTAS
| Moto generador | Pza | 1 |  |  | 4800 | 4800
| Cisterna Crigoénica (GNL y N2) | UND | 1 |  |  | 20351.04 | 20351.04
| Camioneta | Und. | 1 |  |  | 2333.3333 | 2333.3333
0
| HERRAMIENTAS - % DEL TOTAL DE MANO DE OBRA |  |  |  |  | 5% | 5452.095
[6 empty] | TOTAL EQUIPO, MAQUINARIA Y HERRAMIENTAS | 32936.4683
4.- | RECARGOS
| BENEFICIOS SOCIALES - % DE MANO DE OBRA DIRECTA |  |  |  |  | 71.18% | 70560.0222
| IMPUESTO AL VALOR AGREGADO - % DE LA MANO DE OBRA DIRECTA |  |  |  |  | 14.94% | 14809.8726
[6 empty] | TOTAL RECARGOS | 85369.8948
5.- | GASTOS GENERALES Y ADMINISTRATIVOS
| GASTOS GENERALES - % De 1+2+3 |  |  |  |  | 12% | 17037.4042
| GASTOS FINANCIEROS - % DE 1+2+3 |  |  |  |  | 0% | 0
| TRANSPORTE, MANIPULEO Y ALMAC. - % |  |  |  |  | 0% | 0
[6 empty] | TOTAL GASTOS GENERALES Y ADMINISTRATIVOS | 17037.4042
6.- | UTILIDAD
| UTILIDAD - % DE 1+2+3 |  |  |  |  | 10% | 14197.8368
[6 empty] | TOTAL UTILIDAD | 14197.8368
7.- | IMPUESTOS A LAS TRANSACCIONES
| IMPUESTO A LAS TRANSACCIONES - % DE 1+2+3+4+5+6 |  |  |  |  | 3.09% | 7990.2303
[6 empty] | TOTAL IMPUESTOS A LAS TRANSACCIONES | 7990.2303
[6 empty] | TOTAL PRECIO UNITARIO | 266573.73
[6 empty] | $US | 38300.8233
ANÁLISIS DE PRECIO UNITARIO
PROYECTO: PEM ESTACIONES SATELITALES DE REGASIFICACION
Actividad: IMPERMEABILIZACIÓN DE CUBIERTA | DESMOVILIZACION
Unidad: | GLB
Cantidad: | 1
Moneda: Bolivianos
|  |  |  | % | Precio | Precio | Costo
| Descripción | Und. | Cantidad | Productiv. | Improductivo | Productiv. | Total
1.- | MATERIALES E INSUMOS
| Materiales de Limpieza | GLB | 1 |  |  | 1000 | 1000
0
[6 empty] | TOTAL MATERIALES | 1000
2.- | MANO DE OBRA
| Ayudante | hr | 30 |  |  | 13.5 | 405
| Chofer | hr | 20 |  |  | 15.5 | 310
0
[6 empty] | SUBTOTAL MANO DE OBRA | 715
| MANO DE OBRA INDIRECTA - % DE MANO DE OBRA DIRECTA |  |  |  |  | 10% | 31
[6 empty] | TOTAL MANO DE OBRA | 746
3.- | EQUIPO, MAQUINARIA Y HERRAMIENTAS
| Trailer | GLB | 1 |  |  | 30526.56 | 30526.56
| Bus de Personal | GLB | 1 |  |  | 10500 | 10500
| Camion con Grua | GLB | 1 |  |  | 8750 | 8750
| Camioneta | GLB | 1 |  |  | 1173 | 1173
0
| HERRAMIENTAS - % DEL TOTAL DE MANO DE OBRA |  |  |  |  | 5% | 17.05
[6 empty] | TOTAL EQUIPO, MAQUINARIA Y HERRAMIENTAS | 50966.61
4.- | RECARGOS
| BENEFICIOS SOCIALES - % DE MANO DE OBRA DIRECTA |  |  |  |  | 71.18% | 220.658
| IMPUESTO AL VALOR AGREGADO - % DE LA MANO DE OBRA DIRECTA |  |  |  |  | 14.94% | 46.314
[6 empty] | TOTAL RECARGOS | 266.972
5.- | GASTOS GENERALES Y ADMINISTRATIVOS
| GASTOS GENERALES - % De 1+2+3 |  |  |  |  | 12% | 6325.5132
| GASTOS FINANCIEROS - % DE 1+2+3 |  |  |  |  | 0% | 0
| TRANSPORTE, MANIPULEO Y ALMAC. - % |  |  |  |  | 0% | 0
[6 empty] | TOTAL GASTOS GENERALES Y ADMINISTRATIVOS | 6325.5132
6.- | UTILIDAD
| UTILIDAD - % DE 1+2+3 |  |  |  |  | 10% | 5271.261
[6 empty] | TOTAL UTILIDAD | 5271.261
7.- | IMPUESTOS A LAS TRANSACCIONES
| IMPUESTO A LAS TRANSACCIONES - % DE 1+2+3+4+5+6 |  |  |  |  | 3.09% | 1995.4094
[6 empty] | TOTAL IMPUESTOS A LAS TRANSACCIONES | 1995.4094
[6 empty] | TOTAL PRECIO UNITARIO | 66571.77
[6 empty] | $US | 9564.9095
ANÁLISIS DE PRECIO UNITARIO
0
Actividad: IMPERMEABILIZACIÓN DE CUBIERTA | DATA BOOKS - PLANOS AS BUILT
Unidad: | GLB
Cantidad: | 1
Moneda: Bolivianos
|  |  |  | % | Precio | Precio | Costo
| Descripción | Und. | Cantidad | Productiv. | Improductivo | Productiv. | Total
1.- | MATERIALES E INSUMOS
| VARIOS (HOAS A4,A3, TINTA, CD) | GLB | 1 |  |  | 5000 | 5000
0
[6 empty] | TOTAL MATERIALES | 5000
2.- | MANO DE OBRA
| CADISTA | hr | 200 |  |  | 28 | 5600
| INGENIERO DE DISEÑO | hr | 100 |  |  | 36.6 | 3660
| CALIDAD | hr | 50 |  |  | 36.6 | 1830
0
[6 empty] | SUBTOTAL MANO DE OBRA | 11090
| MANO DE OBRA INDIRECTA - % DE MANO DE OBRA DIRECTA |  |  |  |  | 5% | 91.5
[6 empty] | TOTAL MANO DE OBRA | 11181.5
3.- | EQUIPO, MAQUINARIA Y HERRAMIENTAS
0
0
| HERRAMIENTAS - % DEL TOTAL DE MANO DE OBRA |  |  |  |  | 5% | 96.075
[6 empty] | TOTAL EQUIPO, MAQUINARIA Y HERRAMIENTAS | 96.075
4.- | RECARGOS
| BENEFICIOS SOCIALES - % DE MANO DE OBRA DIRECTA |  |  |  |  | 71.18% | 1302.594
| IMPUESTO AL VALOR AGREGADO - % DE LA MANO DE OBRA DIRECTA |  |  |  |  | 14.94% | 273.402
[6 empty] | TOTAL RECARGOS | 1575.996
5.- | GASTOS GENERALES Y ADMINISTRATIVOS
| GASTOS GENERALES - % De 1+2+3 |  |  |  |  | 12% | 1953.309
| GASTOS FINANCIEROS - % DE 1+2+3 |  |  |  |  | 0% | 0
| TRANSPORTE, MANIPULEO Y ALMAC. - % |  |  |  |  | 0% | 0
[6 empty] | TOTAL GASTOS GENERALES Y ADMINISTRATIVOS | 1953.309
6.- | UTILIDAD
| UTILIDAD - % DE 1+2+3 |  |  |  |  | 10% | 1627.7575
[6 empty] | TOTAL UTILIDAD | 1627.7575
7.- | IMPUESTOS A LAS TRANSACCIONES
| IMPUESTO A LAS TRANSACCIONES - % DE 1+2+3+4+5+6 |  |  |  |  | 3.09% | 662.3303
[6 empty] | TOTAL IMPUESTOS A LAS TRANSACCIONES | 662.3303
[6 empty] | TOTAL PRECIO UNITARIO | 22096.97
[6 empty] | $US | 3174.852

## 63 LLALLAG (hidden)
ANÁLISIS DE PRECIO UNITARIO
MONTAJE MECANICO ESR-63
Actividad: | MOVILIZACION Y OBRADOR
Unidad: | GBL.
Cantidad: | 1
Moneda: Bolivianos
|  |  |  | % | Precio | Precio | Costo
| Descripción | Und. | Cantidad | Productiv. | Improductivo | Productiv. | Total
1.- | MATERIALES
| MOVILIZACION/DESMOVILIZACION Y CAMPAMENTO | GBL. | 1 |  |  | 783928.447 | 783928.447
[6 empty] | TOTAL MATERIALES | 783928.447
2.- | MANO DE OBRA
0
[6 empty] | SUBTOTAL MANO DE OBRA | 0
| MANO DE OBRA INDIRECTA - % DE MANO DE OBRA DIRECTA |  |  |  |  | 10% | 0
[6 empty] | TOTAL MANO DE OBRA | 0
3.- | EQUIPO, MAQUINARIA Y HERRAMIENTAS
0
| HERRAMIENTAS - % DEL TOTAL DE MANO DE OBRA |  |  |  |  | 5% | 0
[6 empty] | TOTAL EQUIPO, MAQUINARIA Y HERRAMIENTAS | 0
4.- | RECARGOS
| BENEFICIOS SOCIALES - % DE MANO DE OBRA DIRECTA |  |  |  |  | 71.18% | 0
| IMPUESTO AL VALOR AGREGADO - % DE LA MANO DE OBRA DIRECTA |  |  |  |  | 14.94% | 0
[6 empty] | TOTAL RECARGOS | 0
5.- | GASTOS GENERALES Y ADMINISTRATIVOS
| GASTOS GENERALES - % De 1+2+3 |  |  |  |  | 12% | 94071.4136
| GASTOS FINANCIEROS - % DE 1+2+3 |  |  |  |  | 0 | 0
| TRANSPORTE, MANIPULEO Y ALMAC. - % |  |  |  |  | 0 | 0
[6 empty] | TOTAL GASTOS GENERALES Y ADMINISTRATIVOS | 94071.4136
6.- | UTILIDAD
| UTILIDAD - % DE 1+2+3 |  |  |  |  | 10% | 78392.8447
[6 empty] | TOTAL UTILIDAD | 78392.8447
7.- | IMPUESTOS A LAS TRANSACCIONES
| IMPUESTO A LAS TRANSACCIONES - % DE 1+2+3+4+5+6 |  |  |  |  | 3.09% | 29552.5346
[6 empty] | TOTAL IMPUESTOS A LAS TRANSACCIONES | 29552.5346
[6 empty] | TOTAL PRECIO UNITARIO | 985945.24
ANÁLISIS DE PRECIO UNITARIO
MONTAJE MECANICO ESR-63
Actividad: | Tanques GNL - Traslado y Montaje
Unidad: | Tn
Cantidad: | 1
Moneda: Bolivianos
|  |  |  | % | Precio | Precio | Costo
| Descripción | Und. | Cantidad | Productiv. | Improductivo | Productiv. | Total
1.- | MATERIALES
| GROUT | m3 | 0.0625 |  |  | 36289.44 | 2268.09
| ENCOFRADO PARA GROUT | m2 | 0.0625 |  |  | 95 | 5.9375
[6 empty] | TOTAL MATERIALES | 2274.0275
2.- | MANO DE OBRA
| AYUDANTE (TORQUEO Y GROUTEADO) | hr | 0.25 |  |  | 13.75 | 3.4375
| PEON | hr | 0.74074 |  |  | 13.75 | 10.1852
| SUPERVISOR DE MONTAJE | hr | 0.12346 |  |  | 56.7 | 7
| SUPERVISOR DE CALIDAD | hr | 0.12346 |  |  | 39.76 | 4.9086
[6 empty] | SUBTOTAL MANO DE OBRA | 25.5313
| MANO DE OBRA INDIRECTA - % DE MANO DE OBRA DIRECTA |  |  |  |  | 10% | 2.5531
[6 empty] | TOTAL MANO DE OBRA | 28.0845
3.- | EQUIPO, MAQUINARIA Y HERRAMIENTAS
| GRUA 50 TN | HR | 7.5067 |  |  | 1050 | 7882
| LOW BOY | HR | 7.4 |  |  | 470.47 | 3481.478
| CAMIONETA | HR | 0.5 |  |  | 23 | 11.5
| HERRAMIENTA MONTAJE Y GROUTING | GLB | 1 |  |  | 6 | 6
| HERRAMIENTAS - % DEL TOTAL DE MANO DE OBRA |  |  |  |  | 5% | 1.2766
[6 empty] | TOTAL EQUIPO, MAQUINARIA Y HERRAMIENTAS | 11382.2546
4.- | RECARGOS
| BENEFICIOS SOCIALES - % DE MANO DE OBRA DIRECTA |  |  |  |  | 71.18% | 18.1732
| IMPUESTO AL VALOR AGREGADO - % DE LA MANO DE OBRA DIRECTA |  |  |  |  | 14.94% | 3.8144
[6 empty] | TOTAL RECARGOS | 21.9876
5.- | GASTOS GENERALES Y ADMINISTRATIVOS
| GASTOS GENERALES - % De 1+2+3 |  |  |  |  | 12% | 1642.124
| GASTOS FINANCIEROS - % DE 1+2+3 |  |  |  |  | 0 | 0
| TRANSPORTE, MANIPULEO Y ALMAC. - % |  |  |  |  | 0 | 0
[6 empty] | TOTAL GASTOS GENERALES Y ADMINISTRATIVOS | 1642.124
6.- | UTILIDAD
| UTILIDAD - % DE 1+2+3 |  |  |  |  | 10% | 1368.4367
[6 empty] | TOTAL UTILIDAD | 1368.4367
7.- | IMPUESTOS A LAS TRANSACCIONES
| IMPUESTO A LAS TRANSACCIONES - % DE 1+2+3+4+5+6 |  |  |  |  | 3.09% | 516.5527
[6 empty] | TOTAL IMPUESTOS A LAS TRANSACCIONES | 516.5527
[6 empty] | TOTAL PRECIO UNITARIO | 17233.47
ANÁLISIS DE PRECIO UNITARIO
MONTAJE MECANICO ESR-63
Actividad: REPOSICION DE ENCAHAPE DE MADERA PARA PUERTAS DE BAÑO | Equipos Menores - Traslado y Montaje
Unidad: | Tn
Cantidad: | 1
Moneda: Bolivianos
|  |  |  | % | Precio | Precio | Costo
| Descripción | Und. | Cantidad | Productiv. | Improductivo | Productiv. | Total
1.- | MATERIALES
| GROUT | m3 | 0.03125 |  |  | 36289.44 | 1134.045
| ENCOFRADO PARA GROUT | m2 | 0.03125 |  |  | 95 | 2.9688
[6 empty] | TOTAL MATERIALES | 1137.0138
2.- | MANO DE OBRA
| AYUDANTE (MONTAJE, TORQUEO Y GROUTEADO) | hr | 1 |  |  | 13.75 | 13.75
| PEON | hr | 1 |  |  | 13.75 | 13.75
| SUPERVISOR DE MONTAJE | hr | 0.12346 |  |  | 56.7 | 7
| SUPERVISOR DE CALIDAD | hr | 0.12346 |  |  | 39.76 | 4.9086
[6 empty] | SUBTOTAL MANO DE OBRA | 39.4086
| MANO DE OBRA INDIRECTA - % DE MANO DE OBRA DIRECTA |  |  |  |  | 10% | 3.9409
[6 empty] | TOTAL MANO DE OBRA | 43.3495
3.- | EQUIPO, MAQUINARIA Y HERRAMIENTAS
| GRUA 20 TN | HR | 1.2333 |  |  | 410 | 505.6667
| LOW BOY | HR | 1.85 |  |  | 470.47 | 870.3695
| CAMIONETA | HR | 0.5 |  |  | 23 | 11.5
| HERRAMIENTA MONTAJE Y GROUTING | PZA | 1 |  |  | 12 | 12
| HERRAMIENTAS - % DEL TOTAL DE MANO DE OBRA |  |  |  |  | 5% | 1.9704
[6 empty] | TOTAL EQUIPO, MAQUINARIA Y HERRAMIENTAS | 1401.5066
4.- | RECARGOS
| BENEFICIOS SOCIALES - % DE MANO DE OBRA DIRECTA |  |  |  |  | 71.18% | 28.0511
| IMPUESTO AL VALOR AGREGADO - % DE LA MANO DE OBRA DIRECTA |  |  |  |  | 14.94% | 5.8877
[6 empty] | TOTAL RECARGOS | 33.9387
5.- | GASTOS GENERALES Y ADMINISTRATIVOS
| GASTOS GENERALES - % De 1+2+3 |  |  |  |  | 12% | 309.8244
| GASTOS FINANCIEROS - % DE 1+2+3 |  |  |  |  | 0 | 0
| TRANSPORTE, MANIPULEO Y ALMAC. - % |  |  |  |  | 0 | 0
[6 empty] | TOTAL GASTOS GENERALES Y ADMINISTRATIVOS | 309.8244
6.- | UTILIDAD
| UTILIDAD - % DE 1+2+3 |  |  |  |  | 10% | 258.187
[6 empty] | TOTAL UTILIDAD | 258.187
7.- | IMPUESTOS A LAS TRANSACCIONES
| IMPUESTO A LAS TRANSACCIONES - % DE 1+2+3+4+5+6 |  |  |  |  | 3.09% | 98.38
[6 empty] | TOTAL IMPUESTOS A LAS TRANSACCIONES | 98.38
[6 empty] | TOTAL PRECIO UNITARIO | 3282.2
ANÁLISIS DE PRECIO UNITARIO
MONTAJE MECANICO ESR-63
Actividad: IMPERMEABILIZACIÓN DE CUBIERTA | Replanteo topografico
Unidad: | M2
Cantidad: | 1
Moneda: Bolivianos
|  |  |  | % | Precio | Precio | Costo
| Descripción | Und. | Cantidad | Productiv. | Improductivo | Productiv. | Total
1.- | MATERIALES
| MADERA PARA CONSTRUCCION | P2 | 0.15 |  |  | 9.5 | 1.425
| CLAVOS DE 2" | KG | 0.01 |  |  | 15 | 0.15
| PINTURA PARA DEMARCACION | LT | 0.05 |  |  | 14 | 0.7
[6 empty] | TOTAL MATERIALES | 2.275
2.- | MANO DE OBRA
| MAESTRO ALBAÑIL | hr | 0.00392 |  |  | 19.85 | 0.077813
| TOPOGRAFIO | hr | 0.00392 |  |  | 37.72 | 0.14786
| ALARIFE | hr | 0.00392 |  |  | 13.75 | 0.0539
| SUPERVISOR DE CONSTRUCCION | hr | 0.00392 |  |  | 43.5 | 0.17052
[6 empty] | SUBTOTAL MANO DE OBRA | 0.4501
| MANO DE OBRA INDIRECTA - % DE MANO DE OBRA DIRECTA |  |  |  |  | 10% | 0.04501
[6 empty] | TOTAL MANO DE OBRA | 0.49511
3.- | EQUIPO, MAQUINARIA Y HERRAMIENTAS
| ESTACION TOTAL | HR | 0.00392 |  |  | 4.95 | 0.019404
| CAMIONETA | HR | 0.00392 |  |  | 23 | 0.090161
| HERRAMIENTAS - % DEL TOTAL DE MANO DE OBRA |  |  |  |  | 5% | 0.022505
[6 empty] | TOTAL EQUIPO, MAQUINARIA Y HERRAMIENTAS | 0.13207
4.- | RECARGOS
| BENEFICIOS SOCIALES - % DE MANO DE OBRA DIRECTA |  |  |  |  | 71.18% | 0.32038
| IMPUESTO AL VALOR AGREGADO - % DE LA MANO DE OBRA DIRECTA |  |  |  |  | 14.94% | 0.067245
[6 empty] | TOTAL RECARGOS | 0.38762
5.- | GASTOS GENERALES Y ADMINISTRATIVOS
| GASTOS GENERALES - % De 1+2+3 |  |  |  |  | 12% | 0.34826
| GASTOS FINANCIEROS - % DE 1+2+3 |  |  |  |  | 0 | 0
| TRANSPORTE, MANIPULEO Y ALMAC. - % |  |  |  |  | 0 | 0
[6 empty] | TOTAL GASTOS GENERALES Y ADMINISTRATIVOS | 0.34826
6.- | UTILIDAD
| UTILIDAD - % DE 1+2+3 |  |  |  |  | 10% | 0.29022
[6 empty] | TOTAL UTILIDAD | 0.29022
7.- | IMPUESTOS A LAS TRANSACCIONES
| IMPUESTO A LAS TRANSACCIONES - % DE 1+2+3+4+5+6 |  |  |  |  | 3.09% | 0.12138
[6 empty] | TOTAL IMPUESTOS A LAS TRANSACCIONES | 0.12138
[6 empty] | TOTAL PRECIO UNITARIO | 4.05
ANÁLISIS DE PRECIO UNITARIO
MONTAJE MECANICO ESR-63
Actividad: | Tendido tuberias 2" y valvulas - prefabricacion y montaje
Unidad: | ml
Cantidad: | 1
Moneda: Bolivianos
|  |  |  | % | Precio | Precio | Costo
| Descripción | Und. | Cantidad | Productiv. | Improductivo | Productiv. | Total
1.- | MATERIALES
| Disco de desbaste | pza. | 0.25 |  |  | 15 | 3.75
| Alanbre y electrodo | Kg | 2.5 |  |  | 145 | 362.5
[6 empty] | TOTAL MATERIALES | 366.25
2.- | MANO DE OBRA
| Supervisor de Montaje | hr | 3 |  |  | 56.7 | 170.1 | seguridad
| Oficial mecanico | hr | 2 |  |  | 39.76 | 79.52
| Soldador | hr | 2 |  |  | 36.7 | 73.4
| Ayudante | hr | 3 |  |  | 13.75 | 41.25
[6 empty] | SUBTOTAL MANO DE OBRA | 364.27
| MANO DE OBRA INDIRECTA - % DE MANO DE OBRA DIRECTA |  |  |  |  | 10% | 36.427
[6 empty] | TOTAL MANO DE OBRA | 400.697
3.- | EQUIPO, MAQUINARIA Y HERRAMIENTAS
| Camion 20-25 Tn | HR | 3 |  |  | 320 | 960
| Maquina de soldadura | HR | 2 |  |  | 45.5 | 91
| generador electrico 200 kVA | HR | 3 |  |  | 204 | 612
| Compresor Diesel 150 pcm | HR | 0.5 |  |  | 45.4 | 22.7
| Torquimetro | HR | 0.5 |  |  | 30 | 15
| Maquina de corte, biselado | HR | 1 |  |  | 25.4 | 25.4
| HERRAMIENTAS - % DEL TOTAL DE MANO DE OBRA |  |  |  |  | 5% | 38.2484
[6 empty] | TOTAL EQUIPO, MAQUINARIA Y HERRAMIENTAS | 1764.3484
4.- | RECARGOS
| BENEFICIOS SOCIALES - % DE MANO DE OBRA DIRECTA |  |  |  |  | 71.18% | 259.2874
| IMPUESTO AL VALOR AGREGADO - % DE LA MANO DE OBRA DIRECTA |  |  |  |  | 14.94% | 54.4219
[6 empty] | TOTAL RECARGOS | 313.7093
5.- | GASTOS GENERALES Y ADMINISTRATIVOS
| GASTOS GENERALES - % De 1+2+3 |  |  |  |  | 12% | 303.7554
| GASTOS FINANCIEROS - % DE 1+2+3 |  |  |  |  | 0 | 0
| TRANSPORTE, MANIPULEO Y ALMAC. - % |  |  |  |  | 0 | 0
[6 empty] | TOTAL GASTOS GENERALES Y ADMINISTRATIVOS | 303.7554
6.- | UTILIDAD |  |  |  |  | 0
| UTILIDAD - % DE 1+2+3 |  |  |  |  | 10% | 253.1295
[6 empty] | TOTAL UTILIDAD | 253.1295
7.- | IMPUESTOS A LAS TRANSACCIONES
| IMPUESTO A LAS TRANSACCIONES - % DE 1+2+3+4+5+6 |  |  |  |  | 3.09% | 110.7464
[6 empty] | TOTAL IMPUESTOS A LAS TRANSACCIONES | 110.7464
[6 empty] | TOTAL PRECIO UNITARIO | 3512.64
ANÁLISIS DE PRECIO UNITARIO
MONTAJE MECANICO ESR-63
Actividad: REPOSICION DE ENCAHAPE DE MADERA PARA PUERTAS DE BAÑO | Tendido tuberias 1" y valvulas - prefabricacion y montaje
Unidad: | ml
Cantidad: | 1
Moneda: Bolivianos
|  |  |  | % | Precio | Precio | Costo
| Descripción | Und. | Cantidad | Productiv. | Improductivo | Productiv. | Total
1.- | MATERIALES
| Disco de desbaste | pza. | 0.25 |  |  | 15 | 3.75
| Alanbre y electrodo | Kg | 2.5 |  |  | 145 | 362.5
[6 empty] | TOTAL MATERIALES | 366.25
2.- | MANO DE OBRA
| Supervisor de Montaje | hr | 2 |  |  | 56.7 | 113.4
| Oficial mecanico | hr | 1 |  |  | 39.76 | 39.76
| Soldador | hr | 1 |  |  | 36.7 | 36.7
| Ayudante | hr | 2 |  |  | 13.75 | 27.5
[6 empty] | SUBTOTAL MANO DE OBRA | 217.36
| MANO DE OBRA INDIRECTA - % DE MANO DE OBRA DIRECTA |  |  |  |  | 10% | 21.736
[6 empty] | TOTAL MANO DE OBRA | 239.096
3.- | EQUIPO, MAQUINARIA Y HERRAMIENTAS
| Camion 20-25 Tn | HR | 0.5 |  |  | 320 | 160
| Maquina de soldadura | HR | 1 |  |  | 45.5 | 45.5
| generador electrico 200 kVA | HR | 1 |  |  | 204 | 204
| Compresor Diesel 150 pcm | HR | 0.5 |  |  | 45.4 | 22.7
| Torquimetro | HR | 0.5 |  |  | 30 | 15
| Maquina de corte, biselado | HR | 1 |  |  | 25.4 | 25.4
| HERRAMIENTAS - % DEL TOTAL DE MANO DE OBRA |  |  |  |  | 5% | 22.8228
[6 empty] | TOTAL EQUIPO, MAQUINARIA Y HERRAMIENTAS | 495.4228
4.- | RECARGOS
| BENEFICIOS SOCIALES - % DE MANO DE OBRA DIRECTA |  |  |  |  | 71.18% | 154.7168
| IMPUESTO AL VALOR AGREGADO - % DE LA MANO DE OBRA DIRECTA |  |  |  |  | 14.94% | 32.4736
[6 empty] | TOTAL RECARGOS | 187.1904
5.- | GASTOS GENERALES Y ADMINISTRATIVOS
| GASTOS GENERALES - % De 1+2+3 |  |  |  |  | 12% | 132.0923
| GASTOS FINANCIEROS - % DE 1+2+3 |  |  |  |  | 0% | 0
| TRANSPORTE, MANIPULEO Y ALMAC. - % |  |  |  |  | 0% | 0
[6 empty] | TOTAL GASTOS GENERALES Y ADMINISTRATIVOS | 132.0923
6.- | UTILIDAD
| UTILIDAD - % DE 1+2+3 |  |  |  |  | 10% | 110.0769
[6 empty] | TOTAL UTILIDAD | 110.0769
7.- | IMPUESTOS A LAS TRANSACCIONES
| IMPUESTO A LAS TRANSACCIONES - % DE 1+2+3+4+5+6 |  |  |  |  | 3.09% | 47.281
[6 empty] | TOTAL IMPUESTOS A LAS TRANSACCIONES | 47.281
[6 empty] | TOTAL PRECIO UNITARIO | 1577.41
ANÁLISIS DE PRECIO UNITARIO
MONTAJE MECANICO ESR-63
Actividad: IMPERMEABILIZACIÓN DE CUBIERTA | Tendido tuberias 1 1/2" y valvulas - prefabricacion y montaje
Unidad: | ml
Cantidad: | 1
Moneda: Bolivianos
|  |  |  | % | Precio | Precio | Costo
| Descripción | Und. | Cantidad | Productiv. | Improductivo | Productiv. | Total
1.- | MATERIALES
| Disco de desbaste | pza. | 0.25 |  |  | 15 | 3.75
| Alanbre y electrodo | Kg | 2.5 |  |  | 145 | 362.5
[6 empty] | TOTAL MATERIALES | 366.25
2.- | MANO DE OBRA
| Supervisor de Montaje | hr | 3 |  |  | 56.7 | 170.1
| Oficial mecanico | hr | 2 |  |  | 39.76 | 79.52
| Soldador | hr | 2 |  |  | 36.7 | 73.4
| Ayudante | hr | 3 |  |  | 13.75 | 41.25
[6 empty] | SUBTOTAL MANO DE OBRA | 364.27
| MANO DE OBRA INDIRECTA - % DE MANO DE OBRA DIRECTA |  |  |  |  | 10% | 36.427
[6 empty] | TOTAL MANO DE OBRA | 400.697
3.- | EQUIPO, MAQUINARIA Y HERRAMIENTAS
| Camion 20-25 Tn | HR | 3 |  |  | 320 | 960
| Maquina de soldadura | HR | 2 |  |  | 45.5 | 91
| generador electrico 200 kVA | HR | 3 |  |  | 204 | 612
| Compresor Diesel 150 pcm | HR | 0.5 |  |  | 45.4 | 22.7
| Torquimetro | HR | 0.5 |  |  | 30 | 15
| Maquina de corte, biselado | HR | 1.5 |  |  | 25.4 | 38.1
| HERRAMIENTAS - % DEL TOTAL DE MANO DE OBRA |  |  |  |  | 5% | 38.2484
[6 empty] | TOTAL EQUIPO, MAQUINARIA Y HERRAMIENTAS | 1777.0484
4.- | RECARGOS
| BENEFICIOS SOCIALES - % DE MANO DE OBRA DIRECTA |  |  |  |  | 71.18% | 259.2874
| IMPUESTO AL VALOR AGREGADO - % DE LA MANO DE OBRA DIRECTA |  |  |  |  | 14.94% | 54.4219
[6 empty] | TOTAL RECARGOS | 313.7093
5.- | GASTOS GENERALES Y ADMINISTRATIVOS
| GASTOS GENERALES - % De 1+2+3 |  |  |  |  | 12% | 305.2794
| GASTOS FINANCIEROS - % DE 1+2+3 |  |  |  |  | 0% | 0
| TRANSPORTE, MANIPULEO Y ALMAC. - % |  |  |  |  | 0% | 0
[6 empty] | TOTAL GASTOS GENERALES Y ADMINISTRATIVOS | 305.2794
6.- | UTILIDAD
| UTILIDAD - % DE 1+2+3 |  |  |  |  | 10% | 254.3995
[6 empty] | TOTAL UTILIDAD | 254.3995
7.- | IMPUESTOS A LAS TRANSACCIONES
| IMPUESTO A LAS TRANSACCIONES - % DE 1+2+3+4+5+6 |  |  |  |  | 3.09% | 105.5972
[6 empty] | TOTAL IMPUESTOS A LAS TRANSACCIONES | 105.5972
[6 empty] | TOTAL PRECIO UNITARIO | 3522.98
ANÁLISIS DE PRECIO UNITARIO
MONTAJE MECANICO ESR-63
Actividad: RETIRO DE CIELO FALSO AREA DE COCINETA | Tendido tuberias 3/4" y valvulas - prefabricacion y montaje
Unidad: | ml
Cantidad: | 1
Moneda: Bolivianos
|  |  |  | % | Precio | Precio | Costo
| Descripción | Und. | Cantidad | Productiv. | Improductivo | Productiv. | Total
1.- | MATERIALES
| Disco de desbaste | pza. | 0.25 |  |  | 15 | 3.75
| Alanbre y electrodo | Kg | 2.5 |  |  | 145 | 362.5
[6 empty] | TOTAL MATERIALES | 366.25
2.- | MANO DE OBRA
| Supervisor de Montaje | hr | 0.5 |  |  | 56.7 | 28.35
| Oficial mecanico | hr | 0.5 |  |  | 39.76 | 19.88
| Soldador | hr | 0.5 |  |  | 36.7 | 18.35
| Ayudante | hr | 0.5 |  |  | 13.75 | 6.875
[6 empty] | SUBTOTAL MANO DE OBRA | 73.455
| MANO DE OBRA INDIRECTA - % DE MANO DE OBRA DIRECTA |  |  |  |  | 10% | 7.3455
[6 empty] | TOTAL MANO DE OBRA | 80.8005
3.- | EQUIPO, MAQUINARIA Y HERRAMIENTAS
| Camion 20-25 Tn | HR | 0.5 |  |  | 320 | 160
| Maquina de soldadura | HR | 1 |  |  | 45.5 | 45.5
| generador electrico 200 kVA | HR | 1 |  |  | 204 | 204
| Compresor Diesel 150 pcm | HR | 0.5 |  |  | 45.4 | 22.7
| Torquimetro | HR | 0.5 |  |  | 30 | 15
| Maquina de corte, biselado | HR | 1 |  |  | 25.4 | 25.4
| HERRAMIENTAS - % DEL TOTAL DE MANO DE OBRA |  |  |  |  | 5% | 7.7128
[6 empty] | TOTAL EQUIPO, MAQUINARIA Y HERRAMIENTAS | 480.3128
4.- | RECARGOS
| BENEFICIOS SOCIALES - % DE MANO DE OBRA DIRECTA |  |  |  |  | 71.18% | 52.2853
| IMPUESTO AL VALOR AGREGADO - % DE LA MANO DE OBRA DIRECTA |  |  |  |  | 14.94% | 10.9742
[6 empty] | TOTAL RECARGOS | 63.2594
5.- | GASTOS GENERALES Y ADMINISTRATIVOS
| GASTOS GENERALES - % De 1+2+3 |  |  |  |  | 12% | 111.2836
| GASTOS FINANCIEROS - % DE 1+2+3 |  |  |  |  | 0% | 0
| TRANSPORTE, MANIPULEO Y ALMAC. - % |  |  |  |  | 0% | 0
[6 empty] | TOTAL GASTOS GENERALES Y ADMINISTRATIVOS | 111.2836
6.- | UTILIDAD
| UTILIDAD - % DE 1+2+3 |  |  |  |  | 10% | 92.7363
[6 empty] | TOTAL UTILIDAD | 92.7363
7.- | IMPUESTOS A LAS TRANSACCIONES
| IMPUESTO A LAS TRANSACCIONES - % DE 1+2+3+4+5+6 |  |  |  |  | 3.09% | 36.9145
[6 empty] | TOTAL IMPUESTOS A LAS TRANSACCIONES | 36.9145
[6 empty] | TOTAL PRECIO UNITARIO | 1231.56
ANÁLISIS DE PRECIO UNITARIO
MONTAJE MECANICO ESR-63
Actividad: PINTURA DE CIELO FALSO | Tendido tuberias 1/2" y valvulas - prefabricacion y montaje
Unidad: | ml
Cantidad: | 1
Moneda: Bolivianos
|  |  |  | % | Precio | Precio | Costo
| Descripción | Und. | Cantidad | Productiv. | Improductivo | Productiv. | Total
1.- | MATERIALES
| Disco de desbaste | pza. | 0.25 |  |  | 15 | 3.75
| Alanbre y electrodo | Kg | 2.5 |  |  | 145 | 362.5
[6 empty] | TOTAL MATERIALES | 366.25
2.- | MANO DE OBRA
| Supervisor de Montaje | hr | 0.5 |  |  | 56.7 | 28.35
| Oficial mecanico | hr | 0.5 |  |  | 39.76 | 19.88
| Soldador | hr | 0 |  |  | 36.7 | 0
| Ayudante | hr | 0.5 |  |  | 13.75 | 6.875
[6 empty] | SUBTOTAL MANO DE OBRA | 55.105
| MANO DE OBRA INDIRECTA - % DE MANO DE OBRA DIRECTA |  |  |  |  | 10% | 5.5105
[6 empty] | TOTAL MANO DE OBRA | 60.6155
3.- | EQUIPO, MAQUINARIA Y HERRAMIENTAS
| Camion 20-25 Tn | HR | 0.5 |  |  | 320 | 160
| Maquina de soldadura | HR | 0 |  |  | 45.5 | 0
| generador electrico 200 kVA | HR | 0.5 |  |  | 204 | 102
| Compresor Diesel 150 pcm | HR | 1 |  |  | 45.4 | 45.4
| Torquimetro | HR | 0 |  |  | 30 | 0
| Maquina de corte, biselado | HR | 0 |  |  | 25.4 | 0
| HERRAMIENTAS - % DEL TOTAL DE MANO DE OBRA |  |  |  |  | 5% | 5.786
[6 empty] | TOTAL EQUIPO, MAQUINARIA Y HERRAMIENTAS | 313.186
4.- | RECARGOS
| BENEFICIOS SOCIALES - % DE MANO DE OBRA DIRECTA |  |  |  |  | 71.18% | 39.2237
| IMPUESTO AL VALOR AGREGADO - % DE LA MANO DE OBRA DIRECTA |  |  |  |  | 14.94% | 8.2327
[6 empty] | TOTAL RECARGOS | 47.4564
5.- | GASTOS GENERALES Y ADMINISTRATIVOS
| GASTOS GENERALES - % De 1+2+3 |  |  |  |  | 12% | 88.8062
| GASTOS FINANCIEROS - % DE 1+2+3 |  |  |  |  | 0 | 0
| TRANSPORTE, MANIPULEO Y ALMAC. - % |  |  |  |  | 0 | 0
[6 empty] | TOTAL GASTOS GENERALES Y ADMINISTRATIVOS | 88.8062
6.- | UTILIDAD
| UTILIDAD - % DE 1+2+3 |  |  |  |  | 10% | 74.0052
[6 empty] | TOTAL UTILIDAD | 74.0052
7.- | IMPUESTOS A LAS TRANSACCIONES
| IMPUESTO A LAS TRANSACCIONES - % DE 1+2+3+4+5+6 |  |  |  |  | 3.09% | 29.3649
[6 empty] | TOTAL IMPUESTOS A LAS TRANSACCIONES | 29.3649
[6 empty] | TOTAL PRECIO UNITARIO | 979.68
ANÁLISIS DE PRECIO UNITARIO
MONTAJE MECANICO ESR-63
Actividad: PINTURA DE CIELO FALSO | Tendido tuberias 2 1/2" y valvulas - Acero al Carbono prefabricacion y montaje
Unidad: | ml
Cantidad: | 1
Moneda: Bolivianos
|  |  |  | % | Precio | Precio | Costo
| Descripción | Und. | Cantidad | Productiv. | Improductivo | Productiv. | Total
1.- | MATERIALES
| Disco de desbaste | pza. | 0.25 |  |  | 15 | 3.75
| Alanbre y electrodo | Kg | 2.5 |  |  | 95 | 237.5
[6 empty] | TOTAL MATERIALES | 241.25
2.- | MANO DE OBRA
| Supervisor de Montaje | hr | 2 |  |  | 56.7 | 113.4
| Oficial mecanico | hr | 2 |  |  | 39.76 | 79.52
| Soldador | hr | 1.5 |  |  | 36.7 | 55.05
| Ayudante | hr | 2 |  |  | 13.75 | 27.5
[6 empty] | SUBTOTAL MANO DE OBRA | 275.47
| MANO DE OBRA INDIRECTA - % DE MANO DE OBRA DIRECTA |  |  |  |  | 10% | 27.547
[6 empty] | TOTAL MANO DE OBRA | 303.017
3.- | EQUIPO, MAQUINARIA Y HERRAMIENTAS
| Camion 20-25 Tn | HR | 1 |  |  | 320 | 320
| Maquina de soldadura | HR | 1 |  |  | 45.5 | 45.5
| generador electrico 200 kVA | HR | 1.5 |  |  | 204 | 306
| Compresor Diesel 150 pcm | HR | 1 |  |  | 45.4 | 45.4
| Torquimetro | HR | 1 |  |  | 30 | 30
| Maquina de corte, biselado | HR | 1.5 |  |  | 25.4 | 38.1
| HERRAMIENTAS - % DEL TOTAL DE MANO DE OBRA |  |  |  |  | 5% | 19.2784
[6 empty] | TOTAL EQUIPO, MAQUINARIA Y HERRAMIENTAS | 804.2784
4.- | RECARGOS
| BENEFICIOS SOCIALES - % DE MANO DE OBRA DIRECTA |  |  |  |  | 71.18% | 196.0795
| IMPUESTO AL VALOR AGREGADO - % DE LA MANO DE OBRA DIRECTA |  |  |  |  | 14.94% | 41.1552
[6 empty] | TOTAL RECARGOS | 237.2348
5.- | GASTOS GENERALES Y ADMINISTRATIVOS
| GASTOS GENERALES - % De 1+2+3 |  |  |  |  | 12% | 161.8254
| GASTOS FINANCIEROS - % DE 1+2+3 |  |  |  |  | 0% | 0
| TRANSPORTE, MANIPULEO Y ALMAC. - % |  |  |  |  | 0% | 0
[6 empty] | TOTAL GASTOS GENERALES Y ADMINISTRATIVOS | 161.8254
6.- | UTILIDAD
| UTILIDAD - % DE 1+2+3 |  |  |  |  | 10% | 134.8545
[6 empty] | TOTAL UTILIDAD | 134.8545
7.- | IMPUESTOS A LAS TRANSACCIONES
| IMPUESTO A LAS TRANSACCIONES - % DE 1+2+3+4+5+6 |  |  |  |  | 3.09% | 58.168
[6 empty] | TOTAL IMPUESTOS A LAS TRANSACCIONES | 58.168
[6 empty] | TOTAL PRECIO UNITARIO | 1940.63
ANÁLISIS DE PRECIO UNITARIO
MONTAJE MECANICO ESR-63
Actividad: PINTURA DE CIELO FALSO | Tendido tuberias 1 1/2" y valvulas - Acero al Carbono prefabricacion y montaje
Unidad: | 16
Cantidad: | 1
Moneda: Bolivianos
|  |  |  | % | Precio | Precio | Costo
| Descripción | Und. | Cantidad | Productiv. | Improductivo | Productiv. | Total
1.- | MATERIALES
| Disco de desbaste | pza. | 0.25 |  |  | 15 | 3.75
| Alanbre y electrodo | Kg | 2.5 |  |  | 95 | 237.5
[6 empty] | TOTAL MATERIALES | 241.25
2.- | MANO DE OBRA
| Supervisor de Montaje | hr | 2 |  |  | 56.7 | 113.4
| Oficial mecanico | hr | 2 |  |  | 39.76 | 79.52
| Soldador | hr | 1.5 |  |  | 36.7 | 55.05
| Ayudante | hr | 2 |  |  | 13.75 | 27.5
[6 empty] | SUBTOTAL MANO DE OBRA | 275.47
| MANO DE OBRA INDIRECTA - % DE MANO DE OBRA DIRECTA |  |  |  |  | 5% | 13.7735
[6 empty] | TOTAL MANO DE OBRA | 289.2435
3.- | EQUIPO, MAQUINARIA Y HERRAMIENTAS
| Camion 20-25 Tn | HR | 1 |  |  | 320 | 320
| Maquina de soldadura | HR | 1 |  |  | 45.5 | 45.5
| generador electrico 200 kVA | HR | 1.5 |  |  | 204 | 306
| Compresor Diesel 150 pcm | HR | 1 |  |  | 45.4 | 45.4
| Torquimetro | HR | 1 |  |  | 30 | 30
| Maquina de corte, biselado | HR | 1.5 |  |  | 25.4 | 38.1
| HERRAMIENTAS - % DEL TOTAL DE MANO DE OBRA |  |  |  |  | 5% | 18.5897
[6 empty] | TOTAL EQUIPO, MAQUINARIA Y HERRAMIENTAS | 803.5897
4.- | RECARGOS
| BENEFICIOS SOCIALES - % DE MANO DE OBRA DIRECTA |  |  |  |  | 71.18% | 196.0795
| IMPUESTO AL VALOR AGREGADO - % DE LA MANO DE OBRA DIRECTA |  |  |  |  | 14.94% | 41.1552
[6 empty] | TOTAL RECARGOS | 237.2348
5.- | GASTOS GENERALES Y ADMINISTRATIVOS
| GASTOS GENERALES - % De 1+2+3 |  |  |  |  | 12% | 160.09
| GASTOS FINANCIEROS - % DE 1+2+3 |  |  |  |  | 0% | 0
| TRANSPORTE, MANIPULEO Y ALMAC. - % |  |  |  |  | 0% | 0
[6 empty] | TOTAL GASTOS GENERALES Y ADMINISTRATIVOS | 160.09
6.- | UTILIDAD
| UTILIDAD - % DE 1+2+3 |  |  |  |  | 10% | 133.4083
[6 empty] | TOTAL UTILIDAD | 133.4083
7.- | IMPUESTOS A LAS TRANSACCIONES
| IMPUESTO A LAS TRANSACCIONES - % DE 1+2+3+4+5+6 |  |  |  |  | 3.09% | 57.6228
[6 empty] | TOTAL IMPUESTOS A LAS TRANSACCIONES | 57.6228
[6 empty] | TOTAL PRECIO UNITARIO | 1922.44
ANÁLISIS DE PRECIO UNITARIO
MONTAJE MECANICO ESR-63
Actividad: PINTURA DE CIELO FALSO | Tendido tuberias 2" y vaHvuHas - Acero aH Carbono prefabricacion y montaje
Unidad: | ml
Cantidad: | 1
Moneda: Bolivianos
|  |  |  | % | Precio | Precio | Costo
| Descripción | Und. | Cantidad | Productiv. | Improductivo | Productiv. | Total
1.- | MATERIALES
| Disco de desbaste | pza. | 0.25 |  |  | 15 | 3.75
| Alanbre y electrodo | Kg | 2.5 |  |  | 95 | 237.5
[6 empty] | TOTAL MATERIALES | 241.25
2.- | MANO DE OBRA
| Supervisor de Montaje | hr | 2 |  |  | 56.7 | 113.4
| Oficial mecanico | hr | 2 |  |  | 39.76 | 79.52
| Soldador | hr | 1.5 |  |  | 36.7 | 55.05
| Ayudante | hr | 2 |  |  | 13.75 | 27.5
[6 empty] | SUBTOTAL MANO DE OBRA | 275.47
| MANO DE OBRA INDIRECTA - % DE MANO DE OBRA DIRECTA |  |  |  |  | 10% | 27.547
[6 empty] | TOTAL MANO DE OBRA | 303.017
3.- | EQUIPO, MAQUINARIA Y HERRAMIENTAS
| Camion 20-25 Tn | HR | 1 |  |  | 320 | 320
| Maquina de soldadura | HR | 1 |  |  | 45.5 | 45.5
| generador electrico 200 kVA | HR | 1.5 |  |  | 204 | 306
| Compresor Diesel 150 pcm | HR | 1 |  |  | 45.4 | 45.4
| Torquimetro | HR | 1 |  |  | 30 | 30
| Maquina de corte, biselado | HR | 1.5 |  |  | 25.4 | 38.1
| HERRAMIENTAS - % DEL TOTAL DE MANO DE OBRA |  |  |  |  | 5% | 19.2784
[6 empty] | TOTAL EQUIPO, MAQUINARIA Y HERRAMIENTAS | 804.2784
4.- | RECARGOS
| BENEFICIOS SOCIALES - % DE MANO DE OBRA DIRECTA |  |  |  |  | 71.18% | 196.0795
| IMPUESTO AL VALOR AGREGADO - % DE LA MANO DE OBRA DIRECTA |  |  |  |  | 14.94% | 41.1552
[6 empty] | TOTAL RECARGOS | 237.2348
5.- | GASTOS GENERALES Y ADMINISTRATIVOS
| GASTOS GENERALES - % De 1+2+3 |  |  |  |  | 12% | 161.8254
| GASTOS FINANCIEROS - % DE 1+2+3 |  |  |  |  | 0% | 0
| TRANSPORTE, MANIPULEO Y ALMAC. - % |  |  |  |  | 0% | 0
[6 empty] | TOTAL GASTOS GENERALES Y ADMINISTRATIVOS | 161.8254
6.- | UTILIDAD
| UTILIDAD - % DE 1+2+3 |  |  |  |  | 10% | 134.8545
[6 empty] | TOTAL UTILIDAD | 134.8545
7.- | IMPUESTOS A LAS TRANSACCIONES
| IMPUESTO A LAS TRANSACCIONES - % DE 1+2+3+4+5+6 |  |  |  |  | 3.09% | 58.168
[6 empty] | TOTAL IMPUESTOS A LAS TRANSACCIONES | 58.168
[6 empty] | TOTAL PRECIO UNITARIO | 1940.63
ANÁLISIS DE PRECIO UNITARIO
MONTAJE MECANICO ESR-63
Actividad: PINTURA DE CIELO FALSO | Tendido tuberias 3" y vaHvuHas - Acero aH Carbono prefabricacion y montaje
Unidad: | ml
Cantidad: | 1
Moneda: Bolivianos
|  |  |  | % | Precio | Precio | Costo
| Descripción | Und. | Cantidad | Productiv. | Improductivo | Productiv. | Total
1.- | MATERIALES
| Disco de desbaste | pza. | 0.25 |  |  | 15 | 3.75
| Alanbre y electrodo | Kg | 2.5 |  |  | 95 | 237.5
[6 empty] | TOTAL MATERIALES | 241.25
2.- | MANO DE OBRA
| Supervisor de Montaje | hr | 2 |  |  | 56.7 | 113.4
| Oficial mecanico | hr | 2 |  |  | 39.76 | 79.52
| Soldador | hr | 2 |  |  | 36.7 | 73.4
| Ayudante | hr | 2 |  |  | 13.75 | 27.5
[6 empty] | SUBTOTAL MANO DE OBRA | 293.82
| MANO DE OBRA INDIRECTA - % DE MANO DE OBRA DIRECTA |  |  |  |  | 10% | 29.382
[6 empty] | TOTAL MANO DE OBRA | 323.202
3.- | EQUIPO, MAQUINARIA Y HERRAMIENTAS
| Camion 20-25 Tn | HR | 1.5 |  |  | 320 | 480
| Maquina de soldadura | HR | 2 |  |  | 45.5 | 91
| generador electrico 200 kVA | HR | 2 |  |  | 204 | 408
| Compresor Diesel 150 pcm | HR | 1 |  |  | 45.4 | 45.4
| Torquimetro | HR | 1 |  |  | 30 | 30
| Maquina de corte, biselado | HR | 1.5 |  |  | 25.4 | 38.1
| HERRAMIENTAS - % DEL TOTAL DE MANO DE OBRA |  |  |  |  | 5% | 21.2051
[6 empty] | TOTAL EQUIPO, MAQUINARIA Y HERRAMIENTAS | 1113.7051
4.- | RECARGOS
| BENEFICIOS SOCIALES - % DE MANO DE OBRA DIRECTA |  |  |  |  | 71.18% | 209.1411
| IMPUESTO AL VALOR AGREGADO - % DE LA MANO DE OBRA DIRECTA |  |  |  |  | 14.94% | 43.8967
[6 empty] | TOTAL RECARGOS | 253.0378
5.- | GASTOS GENERALES Y ADMINISTRATIVOS
| GASTOS GENERALES - % De 1+2+3 |  |  |  |  | 12% | 201.3789
| GASTOS FINANCIEROS - % DE 1+2+3 |  |  |  |  | 0% | 0
| TRANSPORTE, MANIPULEO Y ALMAC. - % |  |  |  |  | 0% | 0
[6 empty] | TOTAL GASTOS GENERALES Y ADMINISTRATIVOS | 201.3789
6.- | UTILIDAD
| UTILIDAD - % DE 1+2+3 |  |  |  |  | 10% | 167.8157
[6 empty] | TOTAL UTILIDAD | 167.8157
7.- | IMPUESTOS A LAS TRANSACCIONES
| IMPUESTO A LAS TRANSACCIONES - % DE 1+2+3+4+5+6 |  |  |  |  | 3.09% | 71.082
[6 empty] | TOTAL IMPUESTOS A LAS TRANSACCIONES | 71.082
[6 empty] | TOTAL PRECIO UNITARIO | 2371.47
ANÁLISIS DE PRECIO UNITARIO
MONTAJE MECANICO ESR-63
Actividad: IMPERMEABILIZACIÓN DE LOSA | Tuberia uniones roscada 3/4"
Unidad: | ml
Cantidad: | 1
Moneda: Bolivianos
|  |  |  | % | Precio | Precio | Costo
| Descripción | Und. | Cantidad | Productiv. | Improductivo | Productiv. | Total
1.- | MATERIALES
| Disco de desbaste | pza. | 0.25 |  |  | 15 | 3.75
| Sellador de junta | Kg | 2.5 |  |  | 150 | 375
[6 empty] | TOTAL MATERIALES | 378.75
2.- | MANO DE OBRA
| Supervisor de Montaje | hr | 1 |  |  | 56.7 | 56.7
| Oficial mecanico | hr | 1 |  |  | 39.76 | 39.76
| Montador mecanico | hr | 1 |  |  | 36.7 | 36.7
| Ayudante | hr | 1 |  |  | 13.75 | 13.75
[6 empty] | SUBTOTAL MANO DE OBRA | 146.91
| MANO DE OBRA INDIRECTA - % DE MANO DE OBRA DIRECTA |  |  |  |  | 10% | 14.691
[6 empty] | TOTAL MANO DE OBRA | 161.601
3.- | EQUIPO, MAQUINARIA Y HERRAMIENTAS
| Camion 20-25 Tn | HR | 0.5 |  |  | 320 | 160
| Maquina de soldadura | HR | 0.5 |  |  | 45.5 | 22.75
| generador electrico 200 kVA | HR | 1 |  |  | 204 | 204
| Compresor Diesel 150 pcm | HR | 0.5 |  |  | 45.4 | 22.7
| Torquimetro | HR | 0.5 |  |  | 30 | 15
| Maquina de corte, tarrajadora | HR | 0.5 |  |  | 25.4 | 12.7
| HERRAMIENTAS - % DEL TOTAL DE MANO DE OBRA |  |  |  |  | 5% | 7.3455
[6 empty] | TOTAL EQUIPO, MAQUINARIA Y HERRAMIENTAS | 444.4955
4.- | RECARGOS
| BENEFICIOS SOCIALES - % DE MANO DE OBRA DIRECTA |  |  |  |  | 71.18% | 104.5705
| IMPUESTO AL VALOR AGREGADO - % DE LA MANO DE OBRA DIRECTA |  |  |  |  | 14.94% | 21.9484
[6 empty] | TOTAL RECARGOS | 126.5189
5.- | GASTOS GENERALES Y ADMINISTRATIVOS
| GASTOS GENERALES - % De 1+2+3 |  |  |  |  | 12% | 118.1816
| GASTOS FINANCIEROS - % DE 1+2+3 |  |  |  |  | 0% | 0
| TRANSPORTE, MANIPULEO Y ALMAC. - % |  |  |  |  | 0% | 0
[6 empty] | TOTAL GASTOS GENERALES Y ADMINISTRATIVOS | 118.1816
6.- | UTILIDAD
| UTILIDAD - % DE 1+2+3 |  |  |  |  | 10% | 98.4847
[6 empty] | TOTAL UTILIDAD | 98.4847
7.- | IMPUESTOS A LAS TRANSACCIONES
| IMPUESTO A LAS TRANSACCIONES - % DE 1+2+3+4+5+6 |  |  |  |  | 3.09% | 41.0362
[6 empty] | TOTAL IMPUESTOS A LAS TRANSACCIONES | 41.0362
[6 empty] | TOTAL PRECIO UNITARIO | 1369.07
ANÁLISIS DE PRECIO UNITARIO
MONTAJE MECANICO ESR-63
Actividad: PINTURA LATEX PARA INTERIOR | Tuberia uniones roscada 1/2"
Unidad: | ml
Cantidad: | 1
Moneda: Bolivianos
|  |  |  | % | Precio | Precio | Costo
| Descripción | Und. | Cantidad | Productiv. | Improductivo | Productiv. | Total
1.- | MATERIALES
| Disco de desbaste | pza. | 0.25 |  |  | 15 | 3.75
| Sellador de junta | Kg | 2.5 |  |  | 150 | 375
[6 empty] | TOTAL MATERIALES | 378.75
2.- | MANO DE OBRA
| Supervisor de Montaje | hr | 0.5 |  |  | 56.7 | 28.35
| Oficial mecanico | hr | 0.5 |  |  | 39.76 | 19.88
| Montador mecanico | hr | 0.5 |  |  | 36.7 | 18.35
| Ayudante | hr | 0.5 |  |  | 13.75 | 6.875
[6 empty] | SUBTOTAL MANO DE OBRA | 73.455
| MANO DE OBRA INDIRECTA - % DE MANO DE OBRA DIRECTA |  |  |  |  | 10% | 7.3455
[6 empty] | TOTAL MANO DE OBRA | 80.8005
3.- | EQUIPO, MAQUINARIA Y HERRAMIENTAS
| Camion 20-25 Tn | HR | 0.5 |  |  | 320 | 160
| Maquina de soldadura | HR | 0 |  |  | 45.5 | 0
| generador electrico 200 kVA | HR | 0.5 |  |  | 204 | 102
| Compresor Diesel 150 pcm | HR | 0.5 |  |  | 45.4 | 22.7
| Torquimetro | HR | 0.2 |  |  | 30 | 6
| Maquina de corte, tarrajadora | HR | 0.2 |  |  | 25.4 | 5.08
| HERRAMIENTAS - % DEL TOTAL DE MANO DE OBRA |  |  |  |  | 5% | 3.6728
[6 empty] | TOTAL EQUIPO, MAQUINARIA Y HERRAMIENTAS | 299.4527
4.- | RECARGOS
| BENEFICIOS SOCIALES - % DE MANO DE OBRA DIRECTA |  |  |  |  | 71.18% | 52.2853
| IMPUESTO AL VALOR AGREGADO - % DE LA MANO DE OBRA DIRECTA |  |  |  |  | 14.94% | 10.9742
[6 empty] | TOTAL RECARGOS | 63.2594
5.- | GASTOS GENERALES Y ADMINISTRATIVOS
| GASTOS GENERALES - % De 1+2+3 |  |  |  |  | 5% | 37.9502
| GASTOS FINANCIEROS - % DE 1+2+3 |  |  |  |  | 0% | 0
| TRANSPORTE, MANIPULEO Y ALMAC. - % |  |  |  |  | 0% | 0
[6 empty] | TOTAL GASTOS GENERALES Y ADMINISTRATIVOS | 37.9502
6.- | UTILIDAD
| UTILIDAD - % DE 1+2+3 |  |  |  |  | 0.1 | 75.9003
[6 empty] | TOTAL UTILIDAD | 75.9003
7.- | IMPUESTOS A LAS TRANSACCIONES
| IMPUESTO A LAS TRANSACCIONES - % DE 1+2+3+4+5+6 |  |  |  |  | 0.0309 | 28.9259
[6 empty] | TOTAL IMPUESTOS A LAS TRANSACCIONES | 28.9259
[6 empty] | TOTAL PRECIO UNITARIO | 965.04
ANÁLISIS DE PRECIO UNITARIO
MONTAJE MECANICO ESR-63
Actividad: IMPERMEABILIZACIÓN DE LOSA | Soporteria tuberias y bandejas - Provision y Montaje
Unidad: | Tn
Cantidad: | 1
Moneda: Bolivianos
|  |  |  | % | Precio | Precio | Costo
| Descripción | Und. | Cantidad | Productiv. | Improductivo | Productiv. | Total
1.- | MATERIALES
| GROUT | m3 | 0.015 |  |  | 36289.44 | 544.3416
| ENCOFRADO PARA GROUT | m2 | 0.015 |  |  | 95 | 1.425
| PERFILES METALICOS A36 Normal doble "T" - IPN160 | ml | 1 |  |  | 19.47 | 19.47
| ALAMBRE Y ELECTRODO | kg | 2.5 |  |  | 145 | 362.5
[6 empty] | TOTAL MATERIALES | 927.7366
2.- | MANO DE OBRA
| AYUDANTE (MONTAJE, TORQUEO Y GROUTEADO) | hr | 2.5 |  |  | 13.75 | 34.375
| PEON | hr | 2.5 |  |  | 13.75 | 34.375
| Soldador Estructura / Cortador‐Oxigenista | hr | 4 |  |  | 36.7 | 146.8
| Ayudante Soldador / Amolador | hr | 4 |  |  | 19.85 | 79.4
| SUPERVISOR DE MONTAJE | hr | 4 |  |  | 56.7 | 226.8
| SUPERVISOR DE CALIDAD | hr | 4 |  |  | 39.76 | 159.04
[6 empty] | SUBTOTAL MANO DE OBRA | 680.79
| MANO DE OBRA INDIRECTA - % DE MANO DE OBRA DIRECTA |  |  |  |  | 10% | 68.079
[6 empty] | TOTAL MANO DE OBRA | 748.869
3.- | EQUIPO, MAQUINARIA Y HERRAMIENTAS
| CAMION HIDROGRUA 4 TON | HR | 6 |  |  | 238 | 1428
| CAMIONETA | HR | 1 |  |  | 23 | 23
| SOLDADORA FCAW | HR | 4 |  |  | 5.16 | 20.64
| HERRAMIENTA SOLDADOR | PZA | 1 |  |  | 12 | 12
| HERRAMIENTA MONTAJE Y GROUTING | PZA | 1 |  |  | 12 | 12
| HERRAMIENTAS - % DEL TOTAL DE MANO DE OBRA |  |  |  |  | 5% | 37.4434
[6 empty] | TOTAL EQUIPO, MAQUINARIA Y HERRAMIENTAS | 1533.0835
4.- | RECARGOS
| BENEFICIOS SOCIALES - % DE MANO DE OBRA DIRECTA |  |  |  |  | 71.18% | 484.5863
| IMPUESTO AL VALOR AGREGADO - % DE LA MANO DE OBRA DIRECTA |  |  |  |  | 14.94% | 101.71
[6 empty] | TOTAL RECARGOS | 586.2963
5.- | GASTOS GENERALES Y ADMINISTRATIVOS
| GASTOS GENERALES - % De 1+2+3 |  |  |  |  | 12% | 192.1395
| GASTOS FINANCIEROS - % DE 1+2+3 |  |  |  |  | 0% | 0
| TRANSPORTE, MANIPULEO Y ALMAC. - % |  |  |  |  | 0% | 0
[6 empty] | TOTAL GASTOS GENERALES Y ADMINISTRATIVOS | 192.1395
6.- | UTILIDAD
| UTILIDAD - % DE 1+2+3 |  |  |  |  | 10% | 160.1162
[6 empty] | TOTAL UTILIDAD | 160.1162
7.- | IMPUESTOS A LAS TRANSACCIONES
| IMPUESTO A LAS TRANSACCIONES - % DE 1+2+3+4+5+6 |  |  |  |  | 3.09% | 78.4772
[6 empty] | TOTAL IMPUESTOS A LAS TRANSACCIONES | 78.4772
[6 empty] | TOTAL PRECIO UNITARIO | 2618.19
ANÁLISIS DE PRECIO UNITARIO
MONTAJE MECANICO ESR-63
Actividad: | Pruebas Hidrostaticas
Unidad: | ml
Cantidad: | 1
Moneda: Bolivianos
|  |  |  | % | Precio | Precio | Costo
| Descripción | Und. | Cantidad | Productiv. | Improductivo | Productiv. | Total
1.- | MATERIALES
0
0
[6 empty] | TOTAL MATERIALES | 0
2.- | MANO DE OBRA
| AYUDANTE | hr | 2 |  |  | 13.75 | 27.5
| OFICIAL MECANICO | hr | 1.5 |  |  | 19.85 | 29.775
| SUPERVISOR PRUEBA HIDRAULICA | hr | 2 |  |  | 43.5 | 87
[6 empty] | SUBTOTAL MANO DE OBRA | 144.275
| MANO DE OBRA INDIRECTA - % DE MANO DE OBRA DIRECTA |  |  |  |  | 10% | 14.4275
[6 empty] | TOTAL MANO DE OBRA | 158.7025
3.- | EQUIPO, MAQUINARIA Y HERRAMIENTAS
| Bomba de Pruebas piping 1000-5000 PSI | HR | 1.5 |  |  | 60.17 | 90.255
| MEDIDOR DE PRESION (CON MANOMETROS, MANGUERAS Y CARTA) | HR | 1.5 |  |  | 31.17 | 46.755
| CAMIONETA | HR | 1 |  |  | 23 | 23
| HERRAMIENTA PRUEBA HIDRAULICA | PZA | 1 |  |  | 12 | 12
| HERRAMIENTAS - % DEL TOTAL DE MANO DE OBRA |  |  |  |  | 5% | 7.2138
[6 empty] | TOTAL EQUIPO, MAQUINARIA Y HERRAMIENTAS | 179.2237
4.- | RECARGOS
| BENEFICIOS SOCIALES - % DE MANO DE OBRA DIRECTA |  |  |  |  | 71.18% | 102.6949
| IMPUESTO AL VALOR AGREGADO - % DE LA MANO DE OBRA DIRECTA |  |  |  |  | 14.94% | 21.5547
[6 empty] | TOTAL RECARGOS | 124.2496
5.- | GASTOS GENERALES Y ADMINISTRATIVOS
| GASTOS GENERALES - % De 1+2+3 |  |  |  |  | 10% | 32.3499
| GASTOS FINANCIEROS - % DE 1+2+3 |  |  |  |  | 0% | 0
| TRANSPORTE, MANIPULEO Y ALMAC. - % |  |  |  |  | 0% | 0
[6 empty] | TOTAL GASTOS GENERALES Y ADMINISTRATIVOS | 32.3499
6.- | UTILIDAD
| UTILIDAD - % DE 1+2+3 |  |  |  |  | 15% | 48.5248
[6 empty] | TOTAL UTILIDAD | 48.5248
7.- | IMPUESTOS A LAS TRANSACCIONES
| IMPUESTO A LAS TRANSACCIONES - % DE 1+2+3+4+5+6 |  |  |  |  | 3.09% | 16.3345
[6 empty] | TOTAL IMPUESTOS A LAS TRANSACCIONES | 16.3345
[6 empty] | TOTAL PRECIO UNITARIO | 544.96
ANÁLISIS DE PRECIO UNITARIO
MONTAJE MECANICO ESR-63
Actividad: | END
Unidad: | Jta
Cantidad: | 1
Moneda: Bolivianos
|  |  |  | % | Precio | Precio | Costo
| Descripción | Und. | Cantidad | Productiv. | Improductivo | Productiv. | Total
1.- | MATERIALES
| LIQUIDO REVELADOR PARA TINTA PENETRANTE (SPRAY) | PZA | 0.05 |  |  | 560 | 28
| PELICULA RADIOGRAFICA JPG (PLACA) | PULG | 1 |  |  | 4.2 | 4.2
[6 empty] | TOTAL MATERIALES | 32.2
2.- | MANO DE OBRA
| RADIOLOGO NIVEL II | hr | 2 |  |  | 43.5 | 87
| RADIOLOGO NIVEL I | hr | 2 |  |  | 37.72 | 75.44
0
[6 empty] | SUBTOTAL MANO DE OBRA | 162.44
| MANO DE OBRA INDIRECTA - % DE MANO DE OBRA DIRECTA |  |  |  |  | 10% | 16.244
[6 empty] | TOTAL MANO DE OBRA | 178.684
3.- | EQUIPO, MAQUINARIA Y HERRAMIENTAS
| EQUIPO CON FUENTE DE IRIDIUM -192 | HR | 1 |  |  | 514.5 | 514.5
| LABORATORIO MOVIL PARA PROCESADO DE PELICULA | HR | 1.5 |  |  | 357 | 535.5
| CAMIONETA | HR | 1 |  |  | 23 | 23
| HERRAMIENTAS - % DEL TOTAL DE MANO DE OBRA |  |  |  |  | 5% | 8.9342
[6 empty] | TOTAL EQUIPO, MAQUINARIA Y HERRAMIENTAS | 1081.9342
4.- | RECARGOS
| BENEFICIOS SOCIALES - % DE MANO DE OBRA DIRECTA |  |  |  |  | 71.18% | 115.6248
| IMPUESTO AL VALOR AGREGADO - % DE LA MANO DE OBRA DIRECTA |  |  |  |  | 14.94% | 24.2685
[6 empty] | TOTAL RECARGOS | 139.8933
5.- | GASTOS GENERALES Y ADMINISTRATIVOS
| GASTOS GENERALES - % De 1+2+3 |  |  |  |  | 10% | 129.2818
| GASTOS FINANCIEROS - % DE 1+2+3 |  |  |  |  | 0% | 0
| TRANSPORTE, MANIPULEO Y ALMAC. - % |  |  |  |  | 0% | 0
[6 empty] | TOTAL GASTOS GENERALES Y ADMINISTRATIVOS | 129.2818
6.- | UTILIDAD
| UTILIDAD - % DE 1+2+3 |  |  |  |  | 15% | 193.9227
[6 empty] | TOTAL UTILIDAD | 193.9227
7.- | IMPUESTOS A LAS TRANSACCIONES
| IMPUESTO A LAS TRANSACCIONES - % DE 1+2+3+4+5+6 |  |  |  |  | 3.09% | 54.2578
[6 empty] | TOTAL IMPUESTOS A LAS TRANSACCIONES | 54.2578
[6 empty] | TOTAL PRECIO UNITARIO | 1810.17
ANÁLISIS DE PRECIO UNITARIO
MONTAJE MECANICO ESR-63
Actividad: | Limpieza quimica o decapado inoxidabHe
Unidad: | Jta
Cantidad: | 1
Moneda: Bolivianos
|  |  |  | % | Precio | Precio | Costo
| Descripción | Und. | Cantidad | Productiv. | Improductivo | Productiv. | Total
1.- | MATERIALES
| ACIDO PARA DECAPADO | PZA | 0.05 |  |  | 285 | 14.25
| LIQUIDO PASIVADOR | PZA | 0.05 |  |  | 285 | 14.25
[6 empty] | TOTAL MATERIALES | 28.5
2.- | MANO DE OBRA
| AYUDANTE | hr | 1 |  |  | 13.75 | 13.75
| INSPECTOR DE SOLDADURA NIVEL I | hr | 1 |  |  | 43.5 | 43.5
0
[6 empty] | SUBTOTAL MANO DE OBRA | 57.25
| MANO DE OBRA INDIRECTA - % DE MANO DE OBRA DIRECTA |  |  |  |  | 10% | 5.725
[6 empty] | TOTAL MANO DE OBRA | 62.975
3.- | EQUIPO, MAQUINARIA Y HERRAMIENTAS
| CAMIONETA | HR | 1 |  |  | 23 | 23
| HERRAMIENTAS - % DEL TOTAL DE MANO DE OBRA |  |  |  |  | 5% | 3.1488
[6 empty] | TOTAL EQUIPO, MAQUINARIA Y HERRAMIENTAS | 26.1487
4.- | RECARGOS
| BENEFICIOS SOCIALES - % DE MANO DE OBRA DIRECTA |  |  |  |  | 71.18% | 40.7505
| IMPUESTO AL VALOR AGREGADO - % DE LA MANO DE OBRA DIRECTA |  |  |  |  | 14.94% | 8.5532
[6 empty] | TOTAL RECARGOS | 49.3037
5.- | GASTOS GENERALES Y ADMINISTRATIVOS
| GASTOS GENERALES - % De 1+2+3 |  |  |  |  | 10% | 11.7624
| GASTOS FINANCIEROS - % DE 1+2+3 |  |  |  |  | 0% | 0
| TRANSPORTE, MANIPULEO Y ALMAC. - % |  |  |  |  | 0% | 0
[6 empty] | TOTAL GASTOS GENERALES Y ADMINISTRATIVOS | 11.7624
6.- | UTILIDAD
| UTILIDAD - % DE 1+2+3 |  |  |  |  | 15% | 17.6436
[6 empty] | TOTAL UTILIDAD | 17.6436
7.- | IMPUESTOS A LAS TRANSACCIONES
| IMPUESTO A LAS TRANSACCIONES - % DE 1+2+3+4+5+6 |  |  |  |  | 3.09% | 6.0667
[6 empty] | TOTAL IMPUESTOS A LAS TRANSACCIONES | 6.0667
[6 empty] | TOTAL PRECIO UNITARIO | 202.4
ANÁLISIS DE PRECIO UNITARIO
MONTAJE MECANICO ESR-63
Actividad: | Recubrimiento de Tuberias
Unidad: | m2
Cantidad: | 1
Moneda: Bolivianos
|  |  |  | % | Precio | Precio | Costo
| Descripción | Und. | Cantidad | Productiv. | Improductivo | Productiv. | Total
1.- | MATERIALES
| TAPE TIPO POLIKEN | M2 | 1 |  |  | 315 | 315
| RECUBRIMIENTO PARA HOLIDAY | ML | 1 |  |  | 329 | 329
[6 empty] | TOTAL MATERIALES | 644
2.- | MANO DE OBRA
| AYUDANTE | hr | 1 |  |  | 13.75 | 13.75
| MAESTRO ENCINTADOR | hr | 1 |  |  | 19.85 | 19.85
| SUPERVISOR DE MONTAJE | hr | 1 |  |  | 56.7 | 56.7
[6 empty] | SUBTOTAL MANO DE OBRA | 90.3
| MANO DE OBRA INDIRECTA - % DE MANO DE OBRA DIRECTA |  |  |  |  | 10% | 9.03
[6 empty] | TOTAL MANO DE OBRA | 99.33
3.- | EQUIPO, MAQUINARIA Y HERRAMIENTAS
| EQUIPO HOLIDAY | HR | 0.5 |  |  | 350 | 175
| CAMIONETA | HR | 1 |  |  | 23 | 23
| HERRAMIENTAS - % DEL TOTAL DE MANO DE OBRA |  |  |  |  | 0.05 | 4.9665
[6 empty] | TOTAL EQUIPO, MAQUINARIA Y HERRAMIENTAS | 202.9665
4.- | RECARGOS
| BENEFICIOS SOCIALES - % DE MANO DE OBRA DIRECTA |  |  |  |  | 71.18% | 64.2755
| IMPUESTO AL VALOR AGREGADO - % DE LA MANO DE OBRA DIRECTA |  |  |  |  | 14.94% | 13.4908
[6 empty] | TOTAL RECARGOS | 77.7664
5.- | GASTOS GENERALES Y ADMINISTRATIVOS
| GASTOS GENERALES - % De 1+2+3 |  |  |  |  | 10% | 94.6297
| GASTOS FINANCIEROS - % DE 1+2+3 |  |  |  |  | 0% | 0
| TRANSPORTE, MANIPULEO Y ALMAC. - % |  |  |  |  | 0% | 0
[6 empty] | TOTAL GASTOS GENERALES Y ADMINISTRATIVOS | 94.6297
6.- | UTILIDAD
| UTILIDAD - % DE 1+2+3 |  |  |  |  | 15% | 141.9445
[6 empty] | TOTAL UTILIDAD | 141.9445
7.- | IMPUESTOS A LAS TRANSACCIONES
| IMPUESTO A LAS TRANSACCIONES - % DE 1+2+3+4+5+6 |  |  |  |  | 3.09% | 38.9537
[6 empty] | TOTAL IMPUESTOS A LAS TRANSACCIONES | 38.9537
[6 empty] | TOTAL PRECIO UNITARIO | 1299.59
ANÁLISIS DE PRECIO UNITARIO
MONTAJE MECANICO ESR-63
Actividad: | Recubrimiento de aislante criogenico
Unidad: | m2
Cantidad: | 1
Moneda: Bolivianos
|  |  |  | % | Precio | Precio | Costo
| Descripción | Und. | Cantidad | Productiv. | Improductivo | Productiv. | Total
1.- | MATERIALES
| AISLANTE DE TUBERIAS DE POLIURETANO | M2 | 1 |  |  | 448 | 448
| PROTECCION DE ACERO INOX PARA AISLANTE (0,75MM) | M2 | 1 |  |  | 98.83 | 98.83
0
[6 empty] | TOTAL MATERIALES | 546.83
2.- | MANO DE OBRA
| AYUDANTE | hr | 1.5 |  |  | 13.75 | 20.625
| OFICIAL MECANICO | hr | 1.5 |  |  | 39.76 | 59.64
0
[6 empty] | SUBTOTAL MANO DE OBRA | 80.265
| MANO DE OBRA INDIRECTA - % DE MANO DE OBRA DIRECTA |  |  |  |  | 10% | 8.0265
[6 empty] | TOTAL MANO DE OBRA | 88.2915
3.- | EQUIPO, MAQUINARIA Y HERRAMIENTAS
| CAMIONETA | HR | 1 |  |  | 23 | 23
| HERRAMIENTAS - % DEL TOTAL DE MANO DE OBRA |  |  |  |  | 5% | 4.4146
[6 empty] | TOTAL EQUIPO, MAQUINARIA Y HERRAMIENTAS | 27.4146
4.- | RECARGOS
| BENEFICIOS SOCIALES - % DE MANO DE OBRA DIRECTA |  |  |  |  | 71.18% | 57.1326
| IMPUESTO AL VALOR AGREGADO - % DE LA MANO DE OBRA DIRECTA |  |  |  |  | 14.94% | 11.9916
[6 empty] | TOTAL RECARGOS | 69.1242
5.- | GASTOS GENERALES Y ADMINISTRATIVOS
| GASTOS GENERALES - % De 1+2+3 |  |  |  |  | 10% | 66.2536
| GASTOS FINANCIEROS - % DE 1+2+3 |  |  |  |  | 0% | 0
| TRANSPORTE, MANIPULEO Y ALMAC. - % |  |  |  |  | 0% | 0
[6 empty] | TOTAL GASTOS GENERALES Y ADMINISTRATIVOS | 66.2536
6.- | UTILIDAD
| UTILIDAD - % DE 1+2+3 |  |  |  |  | 15% | 99.3804
[6 empty] | TOTAL UTILIDAD | 99.3804
7.- | IMPUESTOS A LAS TRANSACCIONES
| IMPUESTO A LAS TRANSACCIONES - % DE 1+2+3+4+5+6 |  |  |  |  | 3.09% | 27.7264
[6 empty] | TOTAL IMPUESTOS A LAS TRANSACCIONES | 27.7264
[6 empty] | TOTAL PRECIO UNITARIO | 925.02
ANÁLISIS DE PRECIO UNITARIO
MONTAJE MECANICO ESR-63
Actividad: IMPERMEABILIZACIÓN DE LOSA | Pintura Tuberias y soporteria
Unidad: | m2
Cantidad: | 1
Moneda: Bolivianos
|  |  |  | % | Precio | Precio | Costo
| Descripción | Und. | Cantidad | Productiv. | Improductivo | Productiv. | Total
1.- | MATERIALES
| PINTURA BASE ANTICORROSIVA | KG | 2 |  |  | 14.84 | 29.68
| PINTURA FINAL ANTICORROSIVA | KG | 6 |  |  | 15.264 | 91.584
[6 empty] | TOTAL MATERIALES | 121.264
2.- | MANO DE OBRA
| PINTOR INDUSTRIAL | HR | 1.6 |  |  | 19.85 | 31.76
| AYUDANTE | HR | 1.6 |  |  | 13.75 | 22
| SUPERVISOR DE CALIDAD | HR | 0.5 |  |  | 39.76 | 19.88
[6 empty] | SUBTOTAL MANO DE OBRA | 73.64
| MANO DE OBRA INDIRECTA - % DE MANO DE OBRA DIRECTA |  |  |  |  | 10% | 7.364
[6 empty] | TOTAL MANO DE OBRA | 81.004
3.- | EQUIPO, MAQUINARIA Y HERRAMIENTAS
| COBERTOR Y SOPORTE PARA PINTURA | HR | 2 |  |  | 5.16 | 10.32
| CAMIONETA | HR | 2 |  |  | 23 | 46
| COMPRESOR DE ARENADO | HR | 1 |  |  | 49.38 | 49.38
| COMPRESOR DE PINTURA | HR | 2 |  |  | 36.5 | 73
| HERRAMIENTA PINTURA | PZA | 1 |  |  | 7.74 | 7.74
| HERRAMIENTAS - % DEL TOTAL DE MANO DE OBRA |  |  |  |  | 5% | 3.682
[6 empty] | TOTAL EQUIPO, MAQUINARIA Y HERRAMIENTAS | 190.122
4.- | RECARGOS
| BENEFICIOS SOCIALES - % DE MANO DE OBRA DIRECTA |  |  |  |  | 71.18% | 52.417
| IMPUESTO AL VALOR AGREGADO - % DE LA MANO DE OBRA DIRECTA |  |  |  |  | 14.94% | 11.0018
[6 empty] | TOTAL RECARGOS | 63.4188
5.- | GASTOS GENERALES Y ADMINISTRATIVOS
| GASTOS GENERALES - % De 1+2+3 |  |  |  |  | 12% | 47.0868
| GASTOS FINANCIEROS - % DE 1+2+3 |  |  |  |  | 0 | 0
| TRANSPORTE, MANIPULEO Y ALMAC. - % |  |  |  |  | 0 | 0
[6 empty] | TOTAL GASTOS GENERALES Y ADMINISTRATIVOS | 47.0868
6.- | UTILIDAD
| UTILIDAD - % DE 1+2+3 |  |  |  |  | 10% | 39.239
[6 empty] | TOTAL UTILIDAD | 39.239
7.- | IMPUESTOS A LAS TRANSACCIONES
| IMPUESTO A LAS TRANSACCIONES - % DE 1+2+3+4+5+6 |  |  |  |  | 3.09% | 16.752
[6 empty] | TOTAL IMPUESTOS A LAS TRANSACCIONES | 16.752
[6 empty] | TOTAL PRECIO UNITARIO | 558.89
ANÁLISIS DE PRECIO UNITARIO
MONTAJE MECANICO ESR-63
Actividad: | Limpieza Montaje Mecanico
Unidad: | Glb
Cantidad: | 1
Moneda: Bolivianos
|  |  |  | % | Precio | Precio | Costo
| Descripción | Und. | Cantidad | Productiv. | Improductivo | Productiv. | Total
1.- | MATERIALES
| PEAJES | GBL | 1 |  |  | 200 | 200
| MATERIALES VARIOS | GBL | 1 |  |  | 100 | 100
[6 empty] | TOTAL MATERIALES | 300
2.- | MANO DE OBRA
| AYUDANTE | hr | 30 |  |  | 13.75 | 412.5
| CAPATAZ | hr | 10 |  |  | 27.74 | 277.4
[6 empty] | SUBTOTAL MANO DE OBRA | 689.9
| MANO DE OBRA INDIRECTA - % DE MANO DE OBRA DIRECTA |  |  |  |  | 10% | 68.99
[6 empty] | TOTAL MANO DE OBRA | 758.89
3.- | EQUIPO, MAQUINARIA Y HERRAMIENTAS
| LOW BOY | HR | 20 |  |  | 470.47 | 9409.4
| GRUA | HR | 10 |  |  | 1050 | 10500
| CAMIONETA | HR | 6 |  |  | 23 | 138
| MICROBUS | HR | 6 |  |  | 101 | 606
| CAMION | HR | 10 |  |  | 120 | 1200
| HERRAMIENTAS - % DEL TOTAL DE MANO DE OBRA |  |  |  |  | 5% | 34.495
[6 empty] | TOTAL EQUIPO, MAQUINARIA Y HERRAMIENTAS | 21887.895
4.- | RECARGOS
| BENEFICIOS SOCIALES - % DE MANO DE OBRA DIRECTA |  |  |  |  | 71.18% | 491.0708
| IMPUESTO AL VALOR AGREGADO - % DE LA MANO DE OBRA DIRECTA |  |  |  |  | 14.94% | 103.0711
[6 empty] | TOTAL RECARGOS | 594.1419
5.- | GASTOS GENERALES Y ADMINISTRATIVOS
| GASTOS GENERALES - % De 1+2+3 |  |  |  |  | 12% | 2753.6142
| GASTOS FINANCIEROS - % DE 1+2+3 |  |  |  |  | 0 | 0
| TRANSPORTE, MANIPULEO Y ALMAC. - % |  |  |  |  | 0 | 0
[6 empty] | TOTAL GASTOS GENERALES Y ADMINISTRATIVOS | 2753.6142
6.- | UTILIDAD
| UTILIDAD - % DE 1+2+3 |  |  |  |  | 10% | 2294.6785
[6 empty] | TOTAL UTILIDAD | 2294.6785
7.- | IMPUESTOS A LAS TRANSACCIONES
| IMPUESTO A LAS TRANSACCIONES - % DE 1+2+3+4+5+6 |  |  |  |  | 3.09% | 883.4069
[6 empty] | TOTAL IMPUESTOS A LAS TRANSACCIONES | 883.4069
[6 empty] | TOTAL PRECIO UNITARIO | 29472.63
ANÁLISIS DE PRECIO UNITARIO
PROYECTO: PEM ESTACIONES SATELITALES DE REGASIFICACION
Actividad: | PRECOMISIONADO
Unidad: | Glb
Cantidad: | 1
Moneda: Bolivianos
|  |  |  | % | Precio | Precio | Costo
| Descripción | Und. | Cantidad | Productiv. | Improductivo | Productiv. | Total
1.- | MATERIALES E INSUMOS
| Nitrogeno | kg | 1500 |  |  | 17 | 25500
| Agua | m3 | 18 |  |  | 4.48 | 80.64
0
[6 empty] | TOTAL MATERIALES | 25580.64
2.- | MANO DE OBRA
| Supervisor de PRECOM | hr | 50 |  |  | 1044 | 52200
| Especilista mecanico | hr | 100 |  |  | 185 | 18500
| Ayudante Mecanico | hr | 100 |  |  | 52.6 | 5260
| Especilista Electrico | hr | 100 |  |  | 185 | 18500
| Ayudante Electrico | hr | 100 |  |  | 52 | 5200
| Especilista Instrumentista | hr | 100 |  |  | 185 | 18500
| Ayudante Instrumentista | hr | 100 |  |  | 52 | 5200
| Chofer | hr | 50 |  |  | 13.5 | 675
[6 empty] | SUBTOTAL MANO DE OBRA | 124035
| MANO DE OBRA INDIRECTA - % DE MANO DE OBRA DIRECTA |  |  |  |  | 10% | 1633.5
[6 empty] | TOTAL MANO DE OBRA | 125668.5
3.- | EQUIPO, MAQUINARIA Y HERRAMIENTAS
| Banco de ensayo para el timbrado de las valvulas | PZA | 1 |  |  | 14000 | 14000
| Compresor de aire | PZA | 1 |  |  | 1250 | 1250
| Telurimetro de 4 puntos | PZA | 1 |  |  | 2562.5 | 2562.5
| Megger de aislamiento | PZA | 1 |  |  | 2689.09 | 2689.09
| Multimetro RMS | PZA | 1 |  |  | 157.04 | 157.04
| TTR | PZA | 1 |  |  | 2285.72 | 2285.72
| Hipot | PZA | 1 |  |  | 839.35 | 839.35
| Equipo de inyeccion secundaria de corriente | PZA | 1 |  |  | 2400 | 2400
| Equipo de inyeccion de tension | PZA | 1 |  |  | 2600 | 2600
| Osciloscopia de 4 canales | PZA | 1 |  |  | 325.67 | 325.67
| Cisterna Crigoénica (GNL y N2) | UND | 1 |  |  | 21520.32 | 21520.32
| Camioneta | UND | 1 |  |  | 2333.3333 | 2333.3333
| HERRAMIENTAS - % DEL TOTAL DE MANO DE OBRA |  |  |  |  | 5% | 6821.925
[6 empty] | TOTAL EQUIPO, MAQUINARIA Y HERRAMIENTAS | 59784.9483
4.- | RECARGOS
| BENEFICIOS SOCIALES - % DE MANO DE OBRA DIRECTA |  |  |  |  | 71.18% | 88288.113
| IMPUESTO AL VALOR AGREGADO - % DE LA MANO DE OBRA DIRECTA |  |  |  |  | 14.94% | 18530.829
[6 empty] | TOTAL RECARGOS | 106818.942
5.- | GASTOS GENERALES Y ADMINISTRATIVOS
| GASTOS GENERALES - % De 1+2+3 |  |  |  |  | 12% | 25324.0906
| GASTOS FINANCIEROS - % DE 1+2+3 |  |  |  |  | 0% | 0
| TRANSPORTE, MANIPULEO Y ALMAC. - % |  |  |  |  | 0% | 0
[6 empty] | TOTAL GASTOS GENERALES Y ADMINISTRATIVOS | 25324.0906
6.- | UTILIDAD
| UTILIDAD - % DE 1+2+3 |  |  |  |  | 10% | 21103.4088
[6 empty] | TOTAL UTILIDAD | 21103.4088
7.- | IMPUESTOS A LAS TRANSACCIONES
| IMPUESTO A LAS TRANSACCIONES - % DE 1+2+3+4+5+6 |  |  |  |  | 3.09% | 11256.2684
[6 empty] | TOTAL IMPUESTOS A LAS TRANSACCIONES | 11256.2684
[6 empty] | TOTAL PRECIO UNITARIO | 375536.8
[6 empty] | $US | 53956.4368
ANÁLISIS DE PRECIO UNITARIO
PROYECTO: PEM ESTACIONES SATELITALES DE REGASIFICACION
Actividad: | Comisionado
Unidad: | Glb
Cantidad: | 1
Moneda: Bolivianos
|  |  |  | % | Precio | Precio | Costo
| Descripción | Und. | Cantidad | Productiv. | Improductivo | Productiv. | Total
1.- | MATERIALES E INSUMOS
| Nitrogeno | kg | 10000 |  |  | 17 | 170000
| Agua Glicolada | kg | 0 |  |  | 4.48 | 0
0
[6 empty] | TOTAL MATERIALES | 170000
2.- | MANO DE OBRA
| Supervisor de COM | hr | 60 |  |  | 1044 | 62640
| Especilista mecanico | hr | 60 |  |  | 185 | 11100
| Ayudante Mecanico | hr | 60 |  |  | 52.6 | 3156
| Especilista Electrico | hr | 60 |  |  | 185 | 11100
| Ayudante Electrico | hr | 60 |  |  | 52 | 3120
| Especilista Instrumentista | hr | 60 |  |  | 185 | 11100
| Ayudante Instrumentista | hr | 60 |  |  | 52 | 3120
| Chofer | hr | 60 |  |  | 13.5 | 810
[6 empty] | SUBTOTAL MANO DE OBRA | 106146
| MANO DE OBRA INDIRECTA - % DE MANO DE OBRA DIRECTA |  |  |  |  | 10% | 7374
[6 empty] | TOTAL MANO DE OBRA | 113520
3.- | EQUIPO, MAQUINARIA Y HERRAMIENTAS
| Moto Generador | PZA | 1 |  |  | 4800 | 4800
| Pinzas amperimetricas RMS | PZA | 1 |  |  | 107.75 | 107.75
| Multimetro | PZA | 1 |  |  | 157.04 | 157.04
| Secuensimetro | PZA | 1 |  |  | 104 | 104
| Tacometro | PZA | 1 |  |  | 109 | 109
| Analizador de redes | PZA | 1 |  |  | 122.3 | 122.3
| Termometro infrarojo | PZA | 1 |  |  | 114.45 | 114.45
| Camara infrarrojo | PZA | 1 |  |  | 175.35 | 175.35
| Pertiga con detector de media tension | PZA | 1 |  |  | 185.6 | 185.6
| Equipo de inyeccion secundaria de corriente | PZA | 1 |  |  | 2400 | 2400
| Equipo de inyeccion de tension | PZA | 1 |  |  | 2600 | 2600
| Cisterna Crigoénica (GNL y N2) | UND | 1 |  |  | 21520.32 | 21520.32
| Camioneta | PZA | 1 |  |  | 2333.3333 | 2333.3333
| HERRAMIENTAS - % DEL TOTAL DE MANO DE OBRA |  |  |  |  | 5% | 5838.03
[6 empty] | TOTAL EQUIPO, MAQUINARIA Y HERRAMIENTAS | 40567.1733
4.- | RECARGOS
| BENEFICIOS SOCIALES - % DE MANO DE OBRA DIRECTA |  |  |  |  | 71.18% | 75554.7228
| IMPUESTO AL VALOR AGREGADO - % DE LA MANO DE OBRA DIRECTA |  |  |  |  | 14.94% | 15858.2124
[6 empty] | TOTAL RECARGOS | 91412.9352
5.- | GASTOS GENERALES Y ADMINISTRATIVOS
| GASTOS GENERALES - % De 1+2+3 |  |  |  |  | 12% | 38890.4608
| GASTOS FINANCIEROS - % DE 1+2+3 |  |  |  |  | 0% | 0
| TRANSPORTE, MANIPULEO Y ALMAC. - % |  |  |  |  | 0% | 0
[6 empty] | TOTAL GASTOS GENERALES Y ADMINISTRATIVOS | 38890.4608
6.- | UTILIDAD
| UTILIDAD - % DE 1+2+3 |  |  |  |  | 10% | 21103.4088
[6 empty] | TOTAL UTILIDAD | 21103.4088
7.- | IMPUESTOS A LAS TRANSACCIONES
| IMPUESTO A LAS TRANSACCIONES - % DE 1+2+3+4+5+6 |  |  |  |  | 3.09% | 14692.7639
[6 empty] | TOTAL IMPUESTOS A LAS TRANSACCIONES | 14692.7639
[6 empty] | TOTAL PRECIO UNITARIO | 490186.74
[6 empty] | $US | 70429.1293
ANÁLISIS DE PRECIO UNITARIO
PROYECTO: PEM ESTACIONES SATELITALES DE REGASIFICACION
Actividad: | PUESTA EN MARCHA
Unidad: | GLB
Cantidad: | 1
Moneda: Bolivianos
|  |  |  | % | Precio | Precio | Costo
| Descripción | Und. | Cantidad | Productiv. | Improductivo | Productiv. | Total
1.- | MATERIALES E INSUMOS
| Nitrogeno | kg | 0 |  |  | 35 | 0
| Agua Glicolada | kg | 0 |  |  | 4.48 | 0
[6 empty] | TOTAL MATERIALES | 0
2.- | MANO DE OBRA
| Especilista PEM | hr | 50 |  |  | 1044 | 52200
| Especilista mecanico | hr | 50 |  |  | 240.5 | 12025
| Ayudante Mecanico | hr | 50 |  |  | 68.38 | 3419
| Especilista Electrico | hr | 50 |  |  | 240.5 | 12025
| Ayudante Electrico | hr | 50 |  |  | 67.6 | 3380
| Especilista Instrumentista | hr | 50 |  |  | 240.5 | 12025
| Ayudante Instrumentista | hr | 50 |  |  | 67.6 | 3380
| Chofer | hr | 50 |  |  | 13.5 | 675
0
[6 empty] | SUBTOTAL MANO DE OBRA | 99129
| MANO DE OBRA INDIRECTA - % DE MANO DE OBRA DIRECTA |  |  |  |  | 10% | 9912.9
[6 empty] | TOTAL MANO DE OBRA | 109041.9
3.- | EQUIPO, MAQUINARIA Y HERRAMIENTAS
| Moto generador | Pza | 1 |  |  | 4800 | 4800
| Cisterna Crigoénica (GNL y N2) | UND | 1 |  |  | 21520.32 | 21520.32
| Camioneta | Und. | 1 |  |  | 2333.3333 | 2333.3333
0
| HERRAMIENTAS - % DEL TOTAL DE MANO DE OBRA |  |  |  |  | 5% | 5452.095
[6 empty] | TOTAL EQUIPO, MAQUINARIA Y HERRAMIENTAS | 34105.7483
4.- | RECARGOS
| BENEFICIOS SOCIALES - % DE MANO DE OBRA DIRECTA |  |  |  |  | 71.18% | 70560.0222
| IMPUESTO AL VALOR AGREGADO - % DE LA MANO DE OBRA DIRECTA |  |  |  |  | 14.94% | 14809.8726
[6 empty] | TOTAL RECARGOS | 85369.8948
5.- | GASTOS GENERALES Y ADMINISTRATIVOS
| GASTOS GENERALES - % De 1+2+3 |  |  |  |  | 12% | 17177.7178
| GASTOS FINANCIEROS - % DE 1+2+3 |  |  |  |  | 0% | 0
| TRANSPORTE, MANIPULEO Y ALMAC. - % |  |  |  |  | 0% | 0
[6 empty] | TOTAL GASTOS GENERALES Y ADMINISTRATIVOS | 17177.7178
6.- | UTILIDAD
| UTILIDAD - % DE 1+2+3 |  |  |  |  | 10% | 14314.7648
[6 empty] | TOTAL UTILIDAD | 14314.7648
7.- | IMPUESTOS A LAS TRANSACCIONES
| IMPUESTO A LAS TRANSACCIONES - % DE 1+2+3+4+5+6 |  |  |  |  | 3.09% | 8034.3098
[6 empty] | TOTAL IMPUESTOS A LAS TRANSACCIONES | 8034.3098
[6 empty] | TOTAL PRECIO UNITARIO | 268044.34
[6 empty] | $US | 38512.1178
ANÁLISIS DE PRECIO UNITARIO
PROYECTO: PEM ESTACIONES SATELITALES DE REGASIFICACION
Actividad: IMPERMEABILIZACIÓN DE CUBIERTA | DESMOVILIZACION
Unidad: | GLB
Cantidad: | 1
Moneda: Bolivianos
|  |  |  | % | Precio | Precio | Costo
| Descripción | Und. | Cantidad | Productiv. | Improductivo | Productiv. | Total
1.- | MATERIALES E INSUMOS
| Materiales de Limpieza | GLB | 1 |  |  | 1000 | 1000
0
[6 empty] | TOTAL MATERIALES | 1000
2.- | MANO DE OBRA
| Ayudante | hr | 30 |  |  | 13.5 | 405
| Chofer | hr | 20 |  |  | 15.5 | 310
0
[6 empty] | SUBTOTAL MANO DE OBRA | 715
| MANO DE OBRA INDIRECTA - % DE MANO DE OBRA DIRECTA |  |  |  |  | 10% | 31
[6 empty] | TOTAL MANO DE OBRA | 746
3.- | EQUIPO, MAQUINARIA Y HERRAMIENTAS
| Trailer | GLB | 1 |  |  | 32280.48 | 32280.48
| Bus de Personal | GLB | 1 |  |  | 10500 | 10500
| Camion con Grua | GLB | 1 |  |  | 8750 | 8750
| Camioneta | GLB | 1 |  |  | 1173 | 1173
0
| HERRAMIENTAS - % DEL TOTAL DE MANO DE OBRA |  |  |  |  | 5% | 17.05
[6 empty] | TOTAL EQUIPO, MAQUINARIA Y HERRAMIENTAS | 52720.53
4.- | RECARGOS
| BENEFICIOS SOCIALES - % DE MANO DE OBRA DIRECTA |  |  |  |  | 71.18% | 220.658
| IMPUESTO AL VALOR AGREGADO - % DE LA MANO DE OBRA DIRECTA |  |  |  |  | 14.94% | 46.314
[6 empty] | TOTAL RECARGOS | 266.972
5.- | GASTOS GENERALES Y ADMINISTRATIVOS
| GASTOS GENERALES - % De 1+2+3 |  |  |  |  | 12% | 6535.9836
| GASTOS FINANCIEROS - % DE 1+2+3 |  |  |  |  | 0% | 0
| TRANSPORTE, MANIPULEO Y ALMAC. - % |  |  |  |  | 0% | 0
[6 empty] | TOTAL GASTOS GENERALES Y ADMINISTRATIVOS | 6535.9836
6.- | UTILIDAD
| UTILIDAD - % DE 1+2+3 |  |  |  |  | 10% | 5446.653
[6 empty] | TOTAL UTILIDAD | 5446.653
7.- | IMPUESTOS A LAS TRANSACCIONES
| IMPUESTO A LAS TRANSACCIONES - % DE 1+2+3+4+5+6 |  |  |  |  | 3.09% | 2061.5287
[6 empty] | TOTAL IMPUESTOS A LAS TRANSACCIONES | 2061.5287
[6 empty] | TOTAL PRECIO UNITARIO | 68777.67
[6 empty] | $US | 9881.8491
ANÁLISIS DE PRECIO UNITARIO
0
Actividad: IMPERMEABILIZACIÓN DE CUBIERTA | DATA BOOKS - PLANOS AS BUILT
Unidad: | GLB
Cantidad: | 1
Moneda: Bolivianos
|  |  |  | % | Precio | Precio | Costo
| Descripción | Und. | Cantidad | Productiv. | Improductivo | Productiv. | Total
1.- | MATERIALES E INSUMOS
| VARIOS (HOAS A4,A3, TINTA, CD) | GLB | 1 |  |  | 5000 | 5000
0
[6 empty] | TOTAL MATERIALES | 5000
2.- | MANO DE OBRA
| CADISTA | hr | 200 |  |  | 28 | 5600
| INGENIERO DE DISEÑO | hr | 100 |  |  | 36.6 | 3660
| CALIDAD | hr | 50 |  |  | 36.6 | 1830
0
[6 empty] | SUBTOTAL MANO DE OBRA | 11090
| MANO DE OBRA INDIRECTA - % DE MANO DE OBRA DIRECTA |  |  |  |  | 5% | 91.5
[6 empty] | TOTAL MANO DE OBRA | 11181.5
3.- | EQUIPO, MAQUINARIA Y HERRAMIENTAS
0
0
| HERRAMIENTAS - % DEL TOTAL DE MANO DE OBRA |  |  |  |  | 5% | 96.075
[6 empty] | TOTAL EQUIPO, MAQUINARIA Y HERRAMIENTAS | 96.075
4.- | RECARGOS
| BENEFICIOS SOCIALES - % DE MANO DE OBRA DIRECTA |  |  |  |  | 71.18% | 1302.594
| IMPUESTO AL VALOR AGREGADO - % DE LA MANO DE OBRA DIRECTA |  |  |  |  | 14.94% | 273.402
[6 empty] | TOTAL RECARGOS | 1575.996
5.- | GASTOS GENERALES Y ADMINISTRATIVOS
| GASTOS GENERALES - % De 1+2+3 |  |  |  |  | 12% | 1953.309
| GASTOS FINANCIEROS - % DE 1+2+3 |  |  |  |  | 0% | 0
| TRANSPORTE, MANIPULEO Y ALMAC. - % |  |  |  |  | 0% | 0
[6 empty] | TOTAL GASTOS GENERALES Y ADMINISTRATIVOS | 1953.309
6.- | UTILIDAD
| UTILIDAD - % DE 1+2+3 |  |  |  |  | 10% | 1627.7575
[6 empty] | TOTAL UTILIDAD | 1627.7575
7.- | IMPUESTOS A LAS TRANSACCIONES
| IMPUESTO A LAS TRANSACCIONES - % DE 1+2+3+4+5+6 |  |  |  |  | 3.09% | 662.3303
[6 empty] | TOTAL IMPUESTOS A LAS TRANSACCIONES | 662.3303
[6 empty] | TOTAL PRECIO UNITARIO | 22096.97
[6 empty] | $US | 3174.852

## 64 MORA (hidden)
ANÁLISIS DE PRECIO UNITARIO
MONTAJE MECANICO ESR-64
Actividad: | MOVILIZACION Y OBRADOR
Unidad: | GBL.
Cantidad: | 1
Moneda: Bolivianos
|  |  |  | % | Precio | Precio | Costo
| Descripción | Und. | Cantidad | Productiv. | Improductivo | Productiv. | Total
1.- | MATERIALES
| MOVILIZACION/DESMOVILIZACION Y CAMPAMENTO | GBL. | 1 |  |  | 745663.0313 | 745663.0313
[6 empty] | TOTAL MATERIALES | 745663.0313
2.- | MANO DE OBRA
0
[6 empty] | SUBTOTAL MANO DE OBRA | 0
| MANO DE OBRA INDIRECTA - % DE MANO DE OBRA DIRECTA |  |  |  |  | 10% | 0
[6 empty] | TOTAL MANO DE OBRA | 0
3.- | EQUIPO, MAQUINARIA Y HERRAMIENTAS
0
| HERRAMIENTAS - % DEL TOTAL DE MANO DE OBRA |  |  |  |  | 5% | 0
[6 empty] | TOTAL EQUIPO, MAQUINARIA Y HERRAMIENTAS | 0
4.- | RECARGOS
| BENEFICIOS SOCIALES - % DE MANO DE OBRA DIRECTA |  |  |  |  | 71.18% | 0
| IMPUESTO AL VALOR AGREGADO - % DE LA MANO DE OBRA DIRECTA |  |  |  |  | 14.94% | 0
[6 empty] | TOTAL RECARGOS | 0
5.- | GASTOS GENERALES Y ADMINISTRATIVOS
| GASTOS GENERALES - % De 1+2+3 |  |  |  |  | 12% | 89479.5638
| GASTOS FINANCIEROS - % DE 1+2+3 |  |  |  |  | 0 | 0
| TRANSPORTE, MANIPULEO Y ALMAC. - % |  |  |  |  | 0 | 0
[6 empty] | TOTAL GASTOS GENERALES Y ADMINISTRATIVOS | 89479.5638
6.- | UTILIDAD
| UTILIDAD - % DE 1+2+3 |  |  |  |  | 10% | 74566.3031
[6 empty] | TOTAL UTILIDAD | 74566.3031
7.- | IMPUESTOS A LAS TRANSACCIONES
| IMPUESTO A LAS TRANSACCIONES - % DE 1+2+3+4+5+6 |  |  |  |  | 3.09% | 28110.005
[6 empty] | TOTAL IMPUESTOS A LAS TRANSACCIONES | 28110.005
[6 empty] | TOTAL PRECIO UNITARIO | 937818.9
ANÁLISIS DE PRECIO UNITARIO
MONTAJE MECANICO ESR-64
Actividad: | Tanques GNL - Traslado y Montaje
Unidad: | Tn
Cantidad: | 1
Moneda: Bolivianos
|  |  |  | % | Precio | Precio | Costo
| Descripción | Und. | Cantidad | Productiv. | Improductivo | Productiv. | Total
1.- | MATERIALES
| GROUT | m3 | 0.0625 |  |  | 36289.44 | 2268.09
| ENCOFRADO PARA GROUT | m2 | 0.0625 |  |  | 95 | 5.9375
[6 empty] | TOTAL MATERIALES | 2274.0275
2.- | MANO DE OBRA
| AYUDANTE (TORQUEO Y GROUTEADO) | hr | 0.25 |  |  | 13.75 | 3.4375
| PEON | hr | 0.74074 |  |  | 13.75 | 10.1852
| SUPERVISOR DE MONTAJE | hr | 0.12346 |  |  | 56.7 | 7
| SUPERVISOR DE CALIDAD | hr | 0.12346 |  |  | 39.76 | 4.9086
[6 empty] | SUBTOTAL MANO DE OBRA | 25.5313
| MANO DE OBRA INDIRECTA - % DE MANO DE OBRA DIRECTA |  |  |  |  | 10% | 2.5531
[6 empty] | TOTAL MANO DE OBRA | 28.0845
3.- | EQUIPO, MAQUINARIA Y HERRAMIENTAS
| GRUA 50 TN | HR | 3.24 |  |  | 1050 | 3402
| LOW BOY | HR | 7.4 |  |  | 470.47 | 3481.478
| CAMIONETA | HR | 0.5 |  |  | 23 | 11.5
| HERRAMIENTA MONTAJE Y GROUTING | GLB | 1 |  |  | 6 | 6
| HERRAMIENTAS - % DEL TOTAL DE MANO DE OBRA |  |  |  |  | 5% | 1.2766
[6 empty] | TOTAL EQUIPO, MAQUINARIA Y HERRAMIENTAS | 6902.2546
4.- | RECARGOS
| BENEFICIOS SOCIALES - % DE MANO DE OBRA DIRECTA |  |  |  |  | 71.18% | 18.1732
| IMPUESTO AL VALOR AGREGADO - % DE LA MANO DE OBRA DIRECTA |  |  |  |  | 14.94% | 3.8144
[6 empty] | TOTAL RECARGOS | 21.9876
5.- | GASTOS GENERALES Y ADMINISTRATIVOS
| GASTOS GENERALES - % De 1+2+3 |  |  |  |  | 12% | 1104.524
| GASTOS FINANCIEROS - % DE 1+2+3 |  |  |  |  | 0 | 0
| TRANSPORTE, MANIPULEO Y ALMAC. - % |  |  |  |  | 0 | 0
[6 empty] | TOTAL GASTOS GENERALES Y ADMINISTRATIVOS | 1104.524
6.- | UTILIDAD
| UTILIDAD - % DE 1+2+3 |  |  |  |  | 10% | 920.4367
[6 empty] | TOTAL UTILIDAD | 920.4367
7.- | IMPUESTOS A LAS TRANSACCIONES
| IMPUESTO A LAS TRANSACCIONES - % DE 1+2+3+4+5+6 |  |  |  |  | 3.09% | 347.6656
[6 empty] | TOTAL IMPUESTOS A LAS TRANSACCIONES | 347.6656
[6 empty] | TOTAL PRECIO UNITARIO | 11598.98
ANÁLISIS DE PRECIO UNITARIO
MONTAJE MECANICO ESR-64
Actividad: REPOSICION DE ENCAHAPE DE MADERA PARA PUERTAS DE BAÑO | Equipos Menores - Traslado y Montaje
Unidad: | Tn
Cantidad: | 1
Moneda: Bolivianos
|  |  |  | % | Precio | Precio | Costo
| Descripción | Und. | Cantidad | Productiv. | Improductivo | Productiv. | Total
1.- | MATERIALES
| GROUT | m3 | 0.03125 |  |  | 36289.44 | 1134.045
| ENCOFRADO PARA GROUT | m2 | 0.03125 |  |  | 95 | 2.9688
[6 empty] | TOTAL MATERIALES | 1137.0138
2.- | MANO DE OBRA
| AYUDANTE (MONTAJE, TORQUEO Y GROUTEADO) | hr | 1 |  |  | 13.75 | 13.75
| PEON | hr | 1 |  |  | 13.75 | 13.75
| SUPERVISOR DE MONTAJE | hr | 0.12346 |  |  | 56.7 | 7
| SUPERVISOR DE CALIDAD | hr | 0.12346 |  |  | 39.76 | 4.9086
[6 empty] | SUBTOTAL MANO DE OBRA | 39.4086
| MANO DE OBRA INDIRECTA - % DE MANO DE OBRA DIRECTA |  |  |  |  | 10% | 3.9409
[6 empty] | TOTAL MANO DE OBRA | 43.3495
3.- | EQUIPO, MAQUINARIA Y HERRAMIENTAS
| GRUA 20 TN | HR | 1.2333 |  |  | 410 | 505.6667
| LOW BOY | HR | 1.85 |  |  | 470.47 | 870.3695
| CAMIONETA | HR | 0.5 |  |  | 23 | 11.5
| HERRAMIENTA MONTAJE Y GROUTING | PZA | 1 |  |  | 12 | 12
| HERRAMIENTAS - % DEL TOTAL DE MANO DE OBRA |  |  |  |  | 5% | 1.9704
[6 empty] | TOTAL EQUIPO, MAQUINARIA Y HERRAMIENTAS | 1401.5066
4.- | RECARGOS
| BENEFICIOS SOCIALES - % DE MANO DE OBRA DIRECTA |  |  |  |  | 71.18% | 28.0511
| IMPUESTO AL VALOR AGREGADO - % DE LA MANO DE OBRA DIRECTA |  |  |  |  | 14.94% | 5.8877
[6 empty] | TOTAL RECARGOS | 33.9387
5.- | GASTOS GENERALES Y ADMINISTRATIVOS
| GASTOS GENERALES - % De 1+2+3 |  |  |  |  | 12% | 309.8244
| GASTOS FINANCIEROS - % DE 1+2+3 |  |  |  |  | 0 | 0
| TRANSPORTE, MANIPULEO Y ALMAC. - % |  |  |  |  | 0 | 0
[6 empty] | TOTAL GASTOS GENERALES Y ADMINISTRATIVOS | 309.8244
6.- | UTILIDAD
| UTILIDAD - % DE 1+2+3 |  |  |  |  | 10% | 258.187
[6 empty] | TOTAL UTILIDAD | 258.187
7.- | IMPUESTOS A LAS TRANSACCIONES
| IMPUESTO A LAS TRANSACCIONES - % DE 1+2+3+4+5+6 |  |  |  |  | 3.09% | 98.38
[6 empty] | TOTAL IMPUESTOS A LAS TRANSACCIONES | 98.38
[6 empty] | TOTAL PRECIO UNITARIO | 3282.2
ANÁLISIS DE PRECIO UNITARIO
MONTAJE MECANICO ESR-64
Actividad: IMPERMEABILIZACIÓN DE CUBIERTA | Replanteo topografico
Unidad: | M2
Cantidad: | 1
Moneda: Bolivianos
|  |  |  | % | Precio | Precio | Costo
| Descripción | Und. | Cantidad | Productiv. | Improductivo | Productiv. | Total
1.- | MATERIALES
| MADERA PARA CONSTRUCCION | P2 | 0.15 |  |  | 9.5 | 1.425
| CLAVOS DE 2" | KG | 0.01 |  |  | 15 | 0.15
| PINTURA PARA DEMARCACION | LT | 0.05 |  |  | 14 | 0.7
[6 empty] | TOTAL MATERIALES | 2.275
2.- | MANO DE OBRA
| MAESTRO ALBAÑIL | hr | 0.00392 |  |  | 19.85 | 0.077813
| TOPOGRAFIO | hr | 0.00392 |  |  | 37.72 | 0.14786
| ALARIFE | hr | 0.00392 |  |  | 13.75 | 0.0539
| SUPERVISOR DE CONSTRUCCION | hr | 0.00392 |  |  | 43.5 | 0.17052
[6 empty] | SUBTOTAL MANO DE OBRA | 0.4501
| MANO DE OBRA INDIRECTA - % DE MANO DE OBRA DIRECTA |  |  |  |  | 10% | 0.04501
[6 empty] | TOTAL MANO DE OBRA | 0.49511
3.- | EQUIPO, MAQUINARIA Y HERRAMIENTAS
| ESTACION TOTAL | HR | 0.00392 |  |  | 4.95 | 0.019404
| CAMIONETA | HR | 0.00392 |  |  | 23 | 0.090161
| HERRAMIENTAS - % DEL TOTAL DE MANO DE OBRA |  |  |  |  | 5% | 0.022505
[6 empty] | TOTAL EQUIPO, MAQUINARIA Y HERRAMIENTAS | 0.13207
4.- | RECARGOS
| BENEFICIOS SOCIALES - % DE MANO DE OBRA DIRECTA |  |  |  |  | 71.18% | 0.32038
| IMPUESTO AL VALOR AGREGADO - % DE LA MANO DE OBRA DIRECTA |  |  |  |  | 14.94% | 0.067245
[6 empty] | TOTAL RECARGOS | 0.38762
5.- | GASTOS GENERALES Y ADMINISTRATIVOS
| GASTOS GENERALES - % De 1+2+3 |  |  |  |  | 12% | 0.34826
| GASTOS FINANCIEROS - % DE 1+2+3 |  |  |  |  | 0 | 0
| TRANSPORTE, MANIPULEO Y ALMAC. - % |  |  |  |  | 0 | 0
[6 empty] | TOTAL GASTOS GENERALES Y ADMINISTRATIVOS | 0.34826
6.- | UTILIDAD
| UTILIDAD - % DE 1+2+3 |  |  |  |  | 10% | 0.29022
[6 empty] | TOTAL UTILIDAD | 0.29022
7.- | IMPUESTOS A LAS TRANSACCIONES
| IMPUESTO A LAS TRANSACCIONES - % DE 1+2+3+4+5+6 |  |  |  |  | 3.09% | 0.12138
[6 empty] | TOTAL IMPUESTOS A LAS TRANSACCIONES | 0.12138
[6 empty] | TOTAL PRECIO UNITARIO | 4.05
ANÁLISIS DE PRECIO UNITARIO
MONTAJE MECANICO ESR-64
Actividad: | Tendido tuberias 2" y valvulas - prefabricacion y montaje
Unidad: | ml
Cantidad: | 1
Moneda: Bolivianos
|  |  |  | % | Precio | Precio | Costo
| Descripción | Und. | Cantidad | Productiv. | Improductivo | Productiv. | Total
1.- | MATERIALES
| Disco de desbaste | pza. | 0.25 |  |  | 15 | 3.75
| Alanbre y electrodo | Kg | 2.5 |  |  | 145 | 362.5
[6 empty] | TOTAL MATERIALES | 366.25
2.- | MANO DE OBRA
| Supervisor de Montaje | hr | 3 |  |  | 56.7 | 170.1 | seguridad
| Oficial mecanico | hr | 2 |  |  | 39.76 | 79.52
| Soldador | hr | 2 |  |  | 36.7 | 73.4
| Ayudante | hr | 3 |  |  | 13.75 | 41.25
[6 empty] | SUBTOTAL MANO DE OBRA | 364.27
| MANO DE OBRA INDIRECTA - % DE MANO DE OBRA DIRECTA |  |  |  |  | 10% | 36.427
[6 empty] | TOTAL MANO DE OBRA | 400.697
3.- | EQUIPO, MAQUINARIA Y HERRAMIENTAS
| Camion 20-25 Tn | HR | 3 |  |  | 320 | 960
| Maquina de soldadura | HR | 2 |  |  | 45.5 | 91
| generador electrico 200 kVA | HR | 3 |  |  | 204 | 612
| Compresor Diesel 150 pcm | HR | 0.5 |  |  | 45.4 | 22.7
| Torquimetro | HR | 0.5 |  |  | 30 | 15
| Maquina de corte, biselado | HR | 1 |  |  | 25.4 | 25.4
| HERRAMIENTAS - % DEL TOTAL DE MANO DE OBRA |  |  |  |  | 5% | 38.2484
[6 empty] | TOTAL EQUIPO, MAQUINARIA Y HERRAMIENTAS | 1764.3484
4.- | RECARGOS
| BENEFICIOS SOCIALES - % DE MANO DE OBRA DIRECTA |  |  |  |  | 71.18% | 259.2874
| IMPUESTO AL VALOR AGREGADO - % DE LA MANO DE OBRA DIRECTA |  |  |  |  | 14.94% | 54.4219
[6 empty] | TOTAL RECARGOS | 313.7093
5.- | GASTOS GENERALES Y ADMINISTRATIVOS
| GASTOS GENERALES - % De 1+2+3 |  |  |  |  | 12% | 303.7554
| GASTOS FINANCIEROS - % DE 1+2+3 |  |  |  |  | 0 | 0
| TRANSPORTE, MANIPULEO Y ALMAC. - % |  |  |  |  | 0 | 0
[6 empty] | TOTAL GASTOS GENERALES Y ADMINISTRATIVOS | 303.7554
6.- | UTILIDAD |  |  |  |  | 0
| UTILIDAD - % DE 1+2+3 |  |  |  |  | 10% | 253.1295
[6 empty] | TOTAL UTILIDAD | 253.1295
7.- | IMPUESTOS A LAS TRANSACCIONES
| IMPUESTO A LAS TRANSACCIONES - % DE 1+2+3+4+5+6 |  |  |  |  | 3.09% | 110.7464
[6 empty] | TOTAL IMPUESTOS A LAS TRANSACCIONES | 110.7464
[6 empty] | TOTAL PRECIO UNITARIO | 3512.64
ANÁLISIS DE PRECIO UNITARIO
MONTAJE MECANICO ESR-64
Actividad: REPOSICION DE ENCAHAPE DE MADERA PARA PUERTAS DE BAÑO | Tendido tuberias 1" y valvulas - prefabricacion y montaje
Unidad: | ml
Cantidad: | 1
Moneda: Bolivianos
|  |  |  | % | Precio | Precio | Costo
| Descripción | Und. | Cantidad | Productiv. | Improductivo | Productiv. | Total
1.- | MATERIALES
| Disco de desbaste | pza. | 0.25 |  |  | 15 | 3.75
| Alanbre y electrodo | Kg | 2.5 |  |  | 145 | 362.5
[6 empty] | TOTAL MATERIALES | 366.25
2.- | MANO DE OBRA
| Supervisor de Montaje | hr | 2 |  |  | 56.7 | 113.4
| Oficial mecanico | hr | 1 |  |  | 39.76 | 39.76
| Soldador | hr | 1 |  |  | 36.7 | 36.7
| Ayudante | hr | 2 |  |  | 13.75 | 27.5
[6 empty] | SUBTOTAL MANO DE OBRA | 217.36
| MANO DE OBRA INDIRECTA - % DE MANO DE OBRA DIRECTA |  |  |  |  | 10% | 21.736
[6 empty] | TOTAL MANO DE OBRA | 239.096
3.- | EQUIPO, MAQUINARIA Y HERRAMIENTAS
| Camion 20-25 Tn | HR | 0.5 |  |  | 320 | 160
| Maquina de soldadura | HR | 1 |  |  | 45.5 | 45.5
| generador electrico 200 kVA | HR | 1 |  |  | 204 | 204
| Compresor Diesel 150 pcm | HR | 0.5 |  |  | 45.4 | 22.7
| Torquimetro | HR | 0.5 |  |  | 30 | 15
| Maquina de corte, biselado | HR | 1 |  |  | 25.4 | 25.4
| HERRAMIENTAS - % DEL TOTAL DE MANO DE OBRA |  |  |  |  | 5% | 22.8228
[6 empty] | TOTAL EQUIPO, MAQUINARIA Y HERRAMIENTAS | 495.4228
4.- | RECARGOS
| BENEFICIOS SOCIALES - % DE MANO DE OBRA DIRECTA |  |  |  |  | 71.18% | 154.7168
| IMPUESTO AL VALOR AGREGADO - % DE LA MANO DE OBRA DIRECTA |  |  |  |  | 14.94% | 32.4736
[6 empty] | TOTAL RECARGOS | 187.1904
5.- | GASTOS GENERALES Y ADMINISTRATIVOS
| GASTOS GENERALES - % De 1+2+3 |  |  |  |  | 12% | 132.0923
| GASTOS FINANCIEROS - % DE 1+2+3 |  |  |  |  | 0% | 0
| TRANSPORTE, MANIPULEO Y ALMAC. - % |  |  |  |  | 0% | 0
[6 empty] | TOTAL GASTOS GENERALES Y ADMINISTRATIVOS | 132.0923
6.- | UTILIDAD
| UTILIDAD - % DE 1+2+3 |  |  |  |  | 10% | 110.0769
[6 empty] | TOTAL UTILIDAD | 110.0769
7.- | IMPUESTOS A LAS TRANSACCIONES
| IMPUESTO A LAS TRANSACCIONES - % DE 1+2+3+4+5+6 |  |  |  |  | 3.09% | 47.281
[6 empty] | TOTAL IMPUESTOS A LAS TRANSACCIONES | 47.281
[6 empty] | TOTAL PRECIO UNITARIO | 1577.41
ANÁLISIS DE PRECIO UNITARIO
MONTAJE MECANICO ESR-64
Actividad: IMPERMEABILIZACIÓN DE CUBIERTA | Tendido tuberias 1 1/2" y valvulas - prefabricacion y montaje
Unidad: | ml
Cantidad: | 1
Moneda: Bolivianos
|  |  |  | % | Precio | Precio | Costo
| Descripción | Und. | Cantidad | Productiv. | Improductivo | Productiv. | Total
1.- | MATERIALES
| Disco de desbaste | pza. | 0.25 |  |  | 15 | 3.75
| Alanbre y electrodo | Kg | 2.5 |  |  | 145 | 362.5
[6 empty] | TOTAL MATERIALES | 366.25
2.- | MANO DE OBRA
| Supervisor de Montaje | hr | 3 |  |  | 56.7 | 170.1
| Oficial mecanico | hr | 2 |  |  | 39.76 | 79.52
| Soldador | hr | 2 |  |  | 36.7 | 73.4
| Ayudante | hr | 3 |  |  | 13.75 | 41.25
[6 empty] | SUBTOTAL MANO DE OBRA | 364.27
| MANO DE OBRA INDIRECTA - % DE MANO DE OBRA DIRECTA |  |  |  |  | 10% | 36.427
[6 empty] | TOTAL MANO DE OBRA | 400.697
3.- | EQUIPO, MAQUINARIA Y HERRAMIENTAS
| Camion 20-25 Tn | HR | 3 |  |  | 320 | 960
| Maquina de soldadura | HR | 2 |  |  | 45.5 | 91
| generador electrico 200 kVA | HR | 3 |  |  | 204 | 612
| Compresor Diesel 150 pcm | HR | 0.5 |  |  | 45.4 | 22.7
| Torquimetro | HR | 0.5 |  |  | 30 | 15
| Maquina de corte, biselado | HR | 1.5 |  |  | 25.4 | 38.1
| HERRAMIENTAS - % DEL TOTAL DE MANO DE OBRA |  |  |  |  | 5% | 38.2484
[6 empty] | TOTAL EQUIPO, MAQUINARIA Y HERRAMIENTAS | 1777.0484
4.- | RECARGOS
| BENEFICIOS SOCIALES - % DE MANO DE OBRA DIRECTA |  |  |  |  | 71.18% | 259.2874
| IMPUESTO AL VALOR AGREGADO - % DE LA MANO DE OBRA DIRECTA |  |  |  |  | 14.94% | 54.4219
[6 empty] | TOTAL RECARGOS | 313.7093
5.- | GASTOS GENERALES Y ADMINISTRATIVOS
| GASTOS GENERALES - % De 1+2+3 |  |  |  |  | 12% | 305.2794
| GASTOS FINANCIEROS - % DE 1+2+3 |  |  |  |  | 0% | 0
| TRANSPORTE, MANIPULEO Y ALMAC. - % |  |  |  |  | 0% | 0
[6 empty] | TOTAL GASTOS GENERALES Y ADMINISTRATIVOS | 305.2794
6.- | UTILIDAD
| UTILIDAD - % DE 1+2+3 |  |  |  |  | 10% | 254.3995
[6 empty] | TOTAL UTILIDAD | 254.3995
7.- | IMPUESTOS A LAS TRANSACCIONES
| IMPUESTO A LAS TRANSACCIONES - % DE 1+2+3+4+5+6 |  |  |  |  | 3.09% | 105.5972
[6 empty] | TOTAL IMPUESTOS A LAS TRANSACCIONES | 105.5972
[6 empty] | TOTAL PRECIO UNITARIO | 3522.98
ANÁLISIS DE PRECIO UNITARIO
MONTAJE MECANICO ESR-64
Actividad: RETIRO DE CIELO FALSO AREA DE COCINETA | Tendido tuberias 3/4" y valvulas - prefabricacion y montaje
Unidad: | ml
Cantidad: | 1
Moneda: Bolivianos
|  |  |  | % | Precio | Precio | Costo
| Descripción | Und. | Cantidad | Productiv. | Improductivo | Productiv. | Total
1.- | MATERIALES
| Disco de desbaste | pza. | 0.25 |  |  | 15 | 3.75
| Alanbre y electrodo | Kg | 2.5 |  |  | 145 | 362.5
[6 empty] | TOTAL MATERIALES | 366.25
2.- | MANO DE OBRA
| Supervisor de Montaje | hr | 0.5 |  |  | 56.7 | 28.35
| Oficial mecanico | hr | 0.5 |  |  | 39.76 | 19.88
| Soldador | hr | 0.5 |  |  | 36.7 | 18.35
| Ayudante | hr | 0.5 |  |  | 13.75 | 6.875
[6 empty] | SUBTOTAL MANO DE OBRA | 73.455
| MANO DE OBRA INDIRECTA - % DE MANO DE OBRA DIRECTA |  |  |  |  | 10% | 7.3455
[6 empty] | TOTAL MANO DE OBRA | 80.8005
3.- | EQUIPO, MAQUINARIA Y HERRAMIENTAS
| Camion 20-25 Tn | HR | 0.5 |  |  | 320 | 160
| Maquina de soldadura | HR | 1 |  |  | 45.5 | 45.5
| generador electrico 200 kVA | HR | 1 |  |  | 204 | 204
| Compresor Diesel 150 pcm | HR | 0.5 |  |  | 45.4 | 22.7
| Torquimetro | HR | 0.5 |  |  | 30 | 15
| Maquina de corte, biselado | HR | 1 |  |  | 25.4 | 25.4
| HERRAMIENTAS - % DEL TOTAL DE MANO DE OBRA |  |  |  |  | 5% | 7.7128
[6 empty] | TOTAL EQUIPO, MAQUINARIA Y HERRAMIENTAS | 480.3128
4.- | RECARGOS
| BENEFICIOS SOCIALES - % DE MANO DE OBRA DIRECTA |  |  |  |  | 71.18% | 52.2853
| IMPUESTO AL VALOR AGREGADO - % DE LA MANO DE OBRA DIRECTA |  |  |  |  | 14.94% | 10.9742
[6 empty] | TOTAL RECARGOS | 63.2594
5.- | GASTOS GENERALES Y ADMINISTRATIVOS
| GASTOS GENERALES - % De 1+2+3 |  |  |  |  | 12% | 111.2836
| GASTOS FINANCIEROS - % DE 1+2+3 |  |  |  |  | 0% | 0
| TRANSPORTE, MANIPULEO Y ALMAC. - % |  |  |  |  | 0% | 0
[6 empty] | TOTAL GASTOS GENERALES Y ADMINISTRATIVOS | 111.2836
6.- | UTILIDAD
| UTILIDAD - % DE 1+2+3 |  |  |  |  | 10% | 92.7363
[6 empty] | TOTAL UTILIDAD | 92.7363
7.- | IMPUESTOS A LAS TRANSACCIONES
| IMPUESTO A LAS TRANSACCIONES - % DE 1+2+3+4+5+6 |  |  |  |  | 3.09% | 36.9145
[6 empty] | TOTAL IMPUESTOS A LAS TRANSACCIONES | 36.9145
[6 empty] | TOTAL PRECIO UNITARIO | 1231.56
ANÁLISIS DE PRECIO UNITARIO
MONTAJE MECANICO ESR-64
Actividad: PINTURA DE CIELO FALSO | Tendido tuberias 1/2" y valvulas - prefabricacion y montaje
Unidad: | ml
Cantidad: | 1
Moneda: Bolivianos
|  |  |  | % | Precio | Precio | Costo
| Descripción | Und. | Cantidad | Productiv. | Improductivo | Productiv. | Total
1.- | MATERIALES
| Disco de desbaste | pza. | 0.25 |  |  | 15 | 3.75
| Alanbre y electrodo | Kg | 2.5 |  |  | 145 | 362.5
[6 empty] | TOTAL MATERIALES | 366.25
2.- | MANO DE OBRA
| Supervisor de Montaje | hr | 0.5 |  |  | 56.7 | 28.35
| Oficial mecanico | hr | 0.5 |  |  | 39.76 | 19.88
| Soldador | hr | 0 |  |  | 36.7 | 0
| Ayudante | hr | 0.5 |  |  | 13.75 | 6.875
[6 empty] | SUBTOTAL MANO DE OBRA | 55.105
| MANO DE OBRA INDIRECTA - % DE MANO DE OBRA DIRECTA |  |  |  |  | 10% | 5.5105
[6 empty] | TOTAL MANO DE OBRA | 60.6155
3.- | EQUIPO, MAQUINARIA Y HERRAMIENTAS
| Camion 20-25 Tn | HR | 0.5 |  |  | 320 | 160
| Maquina de soldadura | HR | 0 |  |  | 45.5 | 0
| generador electrico 200 kVA | HR | 0.5 |  |  | 204 | 102
| Compresor Diesel 150 pcm | HR | 1 |  |  | 45.4 | 45.4
| Torquimetro | HR | 0 |  |  | 30 | 0
| Maquina de corte, biselado | HR | 0 |  |  | 25.4 | 0
| HERRAMIENTAS - % DEL TOTAL DE MANO DE OBRA |  |  |  |  | 5% | 5.786
[6 empty] | TOTAL EQUIPO, MAQUINARIA Y HERRAMIENTAS | 313.186
4.- | RECARGOS
| BENEFICIOS SOCIALES - % DE MANO DE OBRA DIRECTA |  |  |  |  | 71.18% | 39.2237
| IMPUESTO AL VALOR AGREGADO - % DE LA MANO DE OBRA DIRECTA |  |  |  |  | 14.94% | 8.2327
[6 empty] | TOTAL RECARGOS | 47.4564
5.- | GASTOS GENERALES Y ADMINISTRATIVOS
| GASTOS GENERALES - % De 1+2+3 |  |  |  |  | 12% | 88.8062
| GASTOS FINANCIEROS - % DE 1+2+3 |  |  |  |  | 0 | 0
| TRANSPORTE, MANIPULEO Y ALMAC. - % |  |  |  |  | 0 | 0
[6 empty] | TOTAL GASTOS GENERALES Y ADMINISTRATIVOS | 88.8062
6.- | UTILIDAD
| UTILIDAD - % DE 1+2+3 |  |  |  |  | 10% | 74.0052
[6 empty] | TOTAL UTILIDAD | 74.0052
7.- | IMPUESTOS A LAS TRANSACCIONES
| IMPUESTO A LAS TRANSACCIONES - % DE 1+2+3+4+5+6 |  |  |  |  | 3.09% | 29.3649
[6 empty] | TOTAL IMPUESTOS A LAS TRANSACCIONES | 29.3649
[6 empty] | TOTAL PRECIO UNITARIO | 979.68
ANÁLISIS DE PRECIO UNITARIO
MONTAJE MECANICO ESR-64
Actividad: PINTURA DE CIELO FALSO | Tendido tuberias 2 1/2" y valvulas - Acero al Carbono prefabricacion y montaje
Unidad: | ml
Cantidad: | 1
Moneda: Bolivianos
|  |  |  | % | Precio | Precio | Costo
| Descripción | Und. | Cantidad | Productiv. | Improductivo | Productiv. | Total
1.- | MATERIALES
| Disco de desbaste | pza. | 0.25 |  |  | 15 | 3.75
| Alanbre y electrodo | Kg | 2.5 |  |  | 95 | 237.5
[6 empty] | TOTAL MATERIALES | 241.25
2.- | MANO DE OBRA
| Supervisor de Montaje | hr | 2 |  |  | 56.7 | 113.4
| Oficial mecanico | hr | 2 |  |  | 39.76 | 79.52
| Soldador | hr | 1.5 |  |  | 36.7 | 55.05
| Ayudante | hr | 2 |  |  | 13.75 | 27.5
[6 empty] | SUBTOTAL MANO DE OBRA | 275.47
| MANO DE OBRA INDIRECTA - % DE MANO DE OBRA DIRECTA |  |  |  |  | 10% | 27.547
[6 empty] | TOTAL MANO DE OBRA | 303.017
3.- | EQUIPO, MAQUINARIA Y HERRAMIENTAS
| Camion 20-25 Tn | HR | 1 |  |  | 320 | 320
| Maquina de soldadura | HR | 1 |  |  | 45.5 | 45.5
| generador electrico 200 kVA | HR | 1.5 |  |  | 204 | 306
| Compresor Diesel 150 pcm | HR | 1 |  |  | 45.4 | 45.4
| Torquimetro | HR | 1 |  |  | 30 | 30
| Maquina de corte, biselado | HR | 1.5 |  |  | 25.4 | 38.1
| HERRAMIENTAS - % DEL TOTAL DE MANO DE OBRA |  |  |  |  | 5% | 19.2784
[6 empty] | TOTAL EQUIPO, MAQUINARIA Y HERRAMIENTAS | 804.2784
4.- | RECARGOS
| BENEFICIOS SOCIALES - % DE MANO DE OBRA DIRECTA |  |  |  |  | 71.18% | 196.0795
| IMPUESTO AL VALOR AGREGADO - % DE LA MANO DE OBRA DIRECTA |  |  |  |  | 14.94% | 41.1552
[6 empty] | TOTAL RECARGOS | 237.2348
5.- | GASTOS GENERALES Y ADMINISTRATIVOS
| GASTOS GENERALES - % De 1+2+3 |  |  |  |  | 12% | 161.8254
| GASTOS FINANCIEROS - % DE 1+2+3 |  |  |  |  | 0% | 0
| TRANSPORTE, MANIPULEO Y ALMAC. - % |  |  |  |  | 0% | 0
[6 empty] | TOTAL GASTOS GENERALES Y ADMINISTRATIVOS | 161.8254
6.- | UTILIDAD
| UTILIDAD - % DE 1+2+3 |  |  |  |  | 10% | 134.8545
[6 empty] | TOTAL UTILIDAD | 134.8545
7.- | IMPUESTOS A LAS TRANSACCIONES
| IMPUESTO A LAS TRANSACCIONES - % DE 1+2+3+4+5+6 |  |  |  |  | 3.09% | 58.168
[6 empty] | TOTAL IMPUESTOS A LAS TRANSACCIONES | 58.168
[6 empty] | TOTAL PRECIO UNITARIO | 1940.63
ANÁLISIS DE PRECIO UNITARIO
MONTAJE MECANICO ESR-64
Actividad: PINTURA DE CIELO FALSO | Tendido tuberias 1 1/2" y valvulas - Acero al Carbono prefabricacion y montaje
Unidad: | 16
Cantidad: | 1
Moneda: Bolivianos
|  |  |  | % | Precio | Precio | Costo
| Descripción | Und. | Cantidad | Productiv. | Improductivo | Productiv. | Total
1.- | MATERIALES
| Disco de desbaste | pza. | 0.25 |  |  | 15 | 3.75
| Alanbre y electrodo | Kg | 2.5 |  |  | 95 | 237.5
[6 empty] | TOTAL MATERIALES | 241.25
2.- | MANO DE OBRA
| Supervisor de Montaje | hr | 2 |  |  | 56.7 | 113.4
| Oficial mecanico | hr | 2 |  |  | 39.76 | 79.52
| Soldador | hr | 1.5 |  |  | 36.7 | 55.05
| Ayudante | hr | 2 |  |  | 13.75 | 27.5
[6 empty] | SUBTOTAL MANO DE OBRA | 275.47
| MANO DE OBRA INDIRECTA - % DE MANO DE OBRA DIRECTA |  |  |  |  | 5% | 13.7735
[6 empty] | TOTAL MANO DE OBRA | 289.2435
3.- | EQUIPO, MAQUINARIA Y HERRAMIENTAS
| Camion 20-25 Tn | HR | 1 |  |  | 320 | 320
| Maquina de soldadura | HR | 1 |  |  | 45.5 | 45.5
| generador electrico 200 kVA | HR | 1.5 |  |  | 204 | 306
| Compresor Diesel 150 pcm | HR | 1 |  |  | 45.4 | 45.4
| Torquimetro | HR | 1 |  |  | 30 | 30
| Maquina de corte, biselado | HR | 1.5 |  |  | 25.4 | 38.1
| HERRAMIENTAS - % DEL TOTAL DE MANO DE OBRA |  |  |  |  | 5% | 18.5897
[6 empty] | TOTAL EQUIPO, MAQUINARIA Y HERRAMIENTAS | 803.5897
4.- | RECARGOS
| BENEFICIOS SOCIALES - % DE MANO DE OBRA DIRECTA |  |  |  |  | 71.18% | 196.0795
| IMPUESTO AL VALOR AGREGADO - % DE LA MANO DE OBRA DIRECTA |  |  |  |  | 14.94% | 41.1552
[6 empty] | TOTAL RECARGOS | 237.2348
5.- | GASTOS GENERALES Y ADMINISTRATIVOS
| GASTOS GENERALES - % De 1+2+3 |  |  |  |  | 12% | 160.09
| GASTOS FINANCIEROS - % DE 1+2+3 |  |  |  |  | 0% | 0
| TRANSPORTE, MANIPULEO Y ALMAC. - % |  |  |  |  | 0% | 0
[6 empty] | TOTAL GASTOS GENERALES Y ADMINISTRATIVOS | 160.09
6.- | UTILIDAD
| UTILIDAD - % DE 1+2+3 |  |  |  |  | 10% | 133.4083
[6 empty] | TOTAL UTILIDAD | 133.4083
7.- | IMPUESTOS A LAS TRANSACCIONES
| IMPUESTO A LAS TRANSACCIONES - % DE 1+2+3+4+5+6 |  |  |  |  | 3.09% | 57.6228
[6 empty] | TOTAL IMPUESTOS A LAS TRANSACCIONES | 57.6228
[6 empty] | TOTAL PRECIO UNITARIO | 1922.44
ANÁLISIS DE PRECIO UNITARIO
MONTAJE MECANICO ESR-64
Actividad: PINTURA DE CIELO FALSO | Tendido tuberias 2" y vaHvuHas - Acero aH Carbono prefabricacion y montaje
Unidad: | ml
Cantidad: | 1
Moneda: Bolivianos
|  |  |  | % | Precio | Precio | Costo
| Descripción | Und. | Cantidad | Productiv. | Improductivo | Productiv. | Total
1.- | MATERIALES
| Disco de desbaste | pza. | 0.25 |  |  | 15 | 3.75
| Alanbre y electrodo | Kg | 2.5 |  |  | 95 | 237.5
[6 empty] | TOTAL MATERIALES | 241.25
2.- | MANO DE OBRA
| Supervisor de Montaje | hr | 2 |  |  | 56.7 | 113.4
| Oficial mecanico | hr | 2 |  |  | 39.76 | 79.52
| Soldador | hr | 1.5 |  |  | 36.7 | 55.05
| Ayudante | hr | 2 |  |  | 13.75 | 27.5
[6 empty] | SUBTOTAL MANO DE OBRA | 275.47
| MANO DE OBRA INDIRECTA - % DE MANO DE OBRA DIRECTA |  |  |  |  | 10% | 27.547
[6 empty] | TOTAL MANO DE OBRA | 303.017
3.- | EQUIPO, MAQUINARIA Y HERRAMIENTAS
| Camion 20-25 Tn | HR | 1 |  |  | 320 | 320
| Maquina de soldadura | HR | 1 |  |  | 45.5 | 45.5
| generador electrico 200 kVA | HR | 1.5 |  |  | 204 | 306
| Compresor Diesel 150 pcm | HR | 1 |  |  | 45.4 | 45.4
| Torquimetro | HR | 1 |  |  | 30 | 30
| Maquina de corte, biselado | HR | 1.5 |  |  | 25.4 | 38.1
| HERRAMIENTAS - % DEL TOTAL DE MANO DE OBRA |  |  |  |  | 5% | 19.2784
[6 empty] | TOTAL EQUIPO, MAQUINARIA Y HERRAMIENTAS | 804.2784
4.- | RECARGOS
| BENEFICIOS SOCIALES - % DE MANO DE OBRA DIRECTA |  |  |  |  | 71.18% | 196.0795
| IMPUESTO AL VALOR AGREGADO - % DE LA MANO DE OBRA DIRECTA |  |  |  |  | 14.94% | 41.1552
[6 empty] | TOTAL RECARGOS | 237.2348
5.- | GASTOS GENERALES Y ADMINISTRATIVOS
| GASTOS GENERALES - % De 1+2+3 |  |  |  |  | 12% | 161.8254
| GASTOS FINANCIEROS - % DE 1+2+3 |  |  |  |  | 0% | 0
| TRANSPORTE, MANIPULEO Y ALMAC. - % |  |  |  |  | 0% | 0
[6 empty] | TOTAL GASTOS GENERALES Y ADMINISTRATIVOS | 161.8254
6.- | UTILIDAD
| UTILIDAD - % DE 1+2+3 |  |  |  |  | 10% | 134.8545
[6 empty] | TOTAL UTILIDAD | 134.8545
7.- | IMPUESTOS A LAS TRANSACCIONES
| IMPUESTO A LAS TRANSACCIONES - % DE 1+2+3+4+5+6 |  |  |  |  | 3.09% | 58.168
[6 empty] | TOTAL IMPUESTOS A LAS TRANSACCIONES | 58.168
[6 empty] | TOTAL PRECIO UNITARIO | 1940.63
ANÁLISIS DE PRECIO UNITARIO
MONTAJE MECANICO ESR-64
Actividad: PINTURA DE CIELO FALSO | Tendido tuberias 3" y vaHvuHas - Acero aH Carbono prefabricacion y montaje
Unidad: | ml
Cantidad: | 1
Moneda: Bolivianos
|  |  |  | % | Precio | Precio | Costo
| Descripción | Und. | Cantidad | Productiv. | Improductivo | Productiv. | Total
1.- | MATERIALES
| Disco de desbaste | pza. | 0.25 |  |  | 15 | 3.75
| Alanbre y electrodo | Kg | 2.5 |  |  | 95 | 237.5
[6 empty] | TOTAL MATERIALES | 241.25
2.- | MANO DE OBRA
| Supervisor de Montaje | hr | 2 |  |  | 56.7 | 113.4
| Oficial mecanico | hr | 2 |  |  | 39.76 | 79.52
| Soldador | hr | 2 |  |  | 36.7 | 73.4
| Ayudante | hr | 2 |  |  | 13.75 | 27.5
[6 empty] | SUBTOTAL MANO DE OBRA | 293.82
| MANO DE OBRA INDIRECTA - % DE MANO DE OBRA DIRECTA |  |  |  |  | 10% | 29.382
[6 empty] | TOTAL MANO DE OBRA | 323.202
3.- | EQUIPO, MAQUINARIA Y HERRAMIENTAS
| Camion 20-25 Tn | HR | 1.5 |  |  | 320 | 480
| Maquina de soldadura | HR | 2 |  |  | 45.5 | 91
| generador electrico 200 kVA | HR | 2 |  |  | 204 | 408
| Compresor Diesel 150 pcm | HR | 1 |  |  | 45.4 | 45.4
| Torquimetro | HR | 1 |  |  | 30 | 30
| Maquina de corte, biselado | HR | 1.5 |  |  | 25.4 | 38.1
| HERRAMIENTAS - % DEL TOTAL DE MANO DE OBRA |  |  |  |  | 5% | 21.2051
[6 empty] | TOTAL EQUIPO, MAQUINARIA Y HERRAMIENTAS | 1113.7051
4.- | RECARGOS
| BENEFICIOS SOCIALES - % DE MANO DE OBRA DIRECTA |  |  |  |  | 71.18% | 209.1411
| IMPUESTO AL VALOR AGREGADO - % DE LA MANO DE OBRA DIRECTA |  |  |  |  | 14.94% | 43.8967
[6 empty] | TOTAL RECARGOS | 253.0378
5.- | GASTOS GENERALES Y ADMINISTRATIVOS
| GASTOS GENERALES - % De 1+2+3 |  |  |  |  | 12% | 201.3789
| GASTOS FINANCIEROS - % DE 1+2+3 |  |  |  |  | 0% | 0
| TRANSPORTE, MANIPULEO Y ALMAC. - % |  |  |  |  | 0% | 0
[6 empty] | TOTAL GASTOS GENERALES Y ADMINISTRATIVOS | 201.3789
6.- | UTILIDAD
| UTILIDAD - % DE 1+2+3 |  |  |  |  | 10% | 167.8157
[6 empty] | TOTAL UTILIDAD | 167.8157
7.- | IMPUESTOS A LAS TRANSACCIONES
| IMPUESTO A LAS TRANSACCIONES - % DE 1+2+3+4+5+6 |  |  |  |  | 3.09% | 71.082
[6 empty] | TOTAL IMPUESTOS A LAS TRANSACCIONES | 71.082
[6 empty] | TOTAL PRECIO UNITARIO | 2371.47
ANÁLISIS DE PRECIO UNITARIO
MONTAJE MECANICO ESR-64
Actividad: IMPERMEABILIZACIÓN DE LOSA | Tuberia uniones roscada 3/4"
Unidad: | ml
Cantidad: | 1
Moneda: Bolivianos
|  |  |  | % | Precio | Precio | Costo
| Descripción | Und. | Cantidad | Productiv. | Improductivo | Productiv. | Total
1.- | MATERIALES
| Disco de desbaste | pza. | 0.25 |  |  | 15 | 3.75
| Sellador de junta | Kg | 2.5 |  |  | 150 | 375
[6 empty] | TOTAL MATERIALES | 378.75
2.- | MANO DE OBRA
| Supervisor de Montaje | hr | 1 |  |  | 56.7 | 56.7
| Oficial mecanico | hr | 1 |  |  | 39.76 | 39.76
| Montador mecanico | hr | 1 |  |  | 36.7 | 36.7
| Ayudante | hr | 1 |  |  | 13.75 | 13.75
[6 empty] | SUBTOTAL MANO DE OBRA | 146.91
| MANO DE OBRA INDIRECTA - % DE MANO DE OBRA DIRECTA |  |  |  |  | 10% | 14.691
[6 empty] | TOTAL MANO DE OBRA | 161.601
3.- | EQUIPO, MAQUINARIA Y HERRAMIENTAS
| Camion 20-25 Tn | HR | 0.5 |  |  | 320 | 160
| Maquina de soldadura | HR | 0.5 |  |  | 45.5 | 22.75
| generador electrico 200 kVA | HR | 1 |  |  | 204 | 204
| Compresor Diesel 150 pcm | HR | 0.5 |  |  | 45.4 | 22.7
| Torquimetro | HR | 0.5 |  |  | 30 | 15
| Maquina de corte, tarrajadora | HR | 0.5 |  |  | 25.4 | 12.7
| HERRAMIENTAS - % DEL TOTAL DE MANO DE OBRA |  |  |  |  | 5% | 7.3455
[6 empty] | TOTAL EQUIPO, MAQUINARIA Y HERRAMIENTAS | 444.4955
4.- | RECARGOS
| BENEFICIOS SOCIALES - % DE MANO DE OBRA DIRECTA |  |  |  |  | 71.18% | 104.5705
| IMPUESTO AL VALOR AGREGADO - % DE LA MANO DE OBRA DIRECTA |  |  |  |  | 14.94% | 21.9484
[6 empty] | TOTAL RECARGOS | 126.5189
5.- | GASTOS GENERALES Y ADMINISTRATIVOS
| GASTOS GENERALES - % De 1+2+3 |  |  |  |  | 12% | 118.1816
| GASTOS FINANCIEROS - % DE 1+2+3 |  |  |  |  | 0% | 0
| TRANSPORTE, MANIPULEO Y ALMAC. - % |  |  |  |  | 0% | 0
[6 empty] | TOTAL GASTOS GENERALES Y ADMINISTRATIVOS | 118.1816
6.- | UTILIDAD
| UTILIDAD - % DE 1+2+3 |  |  |  |  | 10% | 98.4847
[6 empty] | TOTAL UTILIDAD | 98.4847
7.- | IMPUESTOS A LAS TRANSACCIONES
| IMPUESTO A LAS TRANSACCIONES - % DE 1+2+3+4+5+6 |  |  |  |  | 3.09% | 41.0362
[6 empty] | TOTAL IMPUESTOS A LAS TRANSACCIONES | 41.0362
[6 empty] | TOTAL PRECIO UNITARIO | 1369.07
ANÁLISIS DE PRECIO UNITARIO
MONTAJE MECANICO ESR-64
Actividad: PINTURA LATEX PARA INTERIOR | Tuberia uniones roscada 1/2"
Unidad: | ml
Cantidad: | 1
Moneda: Bolivianos
|  |  |  | % | Precio | Precio | Costo
| Descripción | Und. | Cantidad | Productiv. | Improductivo | Productiv. | Total
1.- | MATERIALES
| Disco de desbaste | pza. | 0.25 |  |  | 15 | 3.75
| Sellador de junta | Kg | 2.5 |  |  | 150 | 375
[6 empty] | TOTAL MATERIALES | 378.75
2.- | MANO DE OBRA
| Supervisor de Montaje | hr | 0.5 |  |  | 56.7 | 28.35
| Oficial mecanico | hr | 0.5 |  |  | 39.76 | 19.88
| Montador mecanico | hr | 0.5 |  |  | 36.7 | 18.35
| Ayudante | hr | 0.5 |  |  | 13.75 | 6.875
[6 empty] | SUBTOTAL MANO DE OBRA | 73.455
| MANO DE OBRA INDIRECTA - % DE MANO DE OBRA DIRECTA |  |  |  |  | 10% | 7.3455
[6 empty] | TOTAL MANO DE OBRA | 80.8005
3.- | EQUIPO, MAQUINARIA Y HERRAMIENTAS
| Camion 20-25 Tn | HR | 0.5 |  |  | 320 | 160
| Maquina de soldadura | HR | 0 |  |  | 45.5 | 0
| generador electrico 200 kVA | HR | 0.5 |  |  | 204 | 102
| Compresor Diesel 150 pcm | HR | 0.5 |  |  | 45.4 | 22.7
| Torquimetro | HR | 0.2 |  |  | 30 | 6
| Maquina de corte, tarrajadora | HR | 0.2 |  |  | 25.4 | 5.08
| HERRAMIENTAS - % DEL TOTAL DE MANO DE OBRA |  |  |  |  | 5% | 3.6728
[6 empty] | TOTAL EQUIPO, MAQUINARIA Y HERRAMIENTAS | 299.4527
4.- | RECARGOS
| BENEFICIOS SOCIALES - % DE MANO DE OBRA DIRECTA |  |  |  |  | 71.18% | 52.2853
| IMPUESTO AL VALOR AGREGADO - % DE LA MANO DE OBRA DIRECTA |  |  |  |  | 14.94% | 10.9742
[6 empty] | TOTAL RECARGOS | 63.2594
5.- | GASTOS GENERALES Y ADMINISTRATIVOS
| GASTOS GENERALES - % De 1+2+3 |  |  |  |  | 5% | 37.9502
| GASTOS FINANCIEROS - % DE 1+2+3 |  |  |  |  | 0% | 0
| TRANSPORTE, MANIPULEO Y ALMAC. - % |  |  |  |  | 0% | 0
[6 empty] | TOTAL GASTOS GENERALES Y ADMINISTRATIVOS | 37.9502
6.- | UTILIDAD
| UTILIDAD - % DE 1+2+3 |  |  |  |  | 0.1 | 75.9003
[6 empty] | TOTAL UTILIDAD | 75.9003
7.- | IMPUESTOS A LAS TRANSACCIONES
| IMPUESTO A LAS TRANSACCIONES - % DE 1+2+3+4+5+6 |  |  |  |  | 0.0309 | 28.9259
[6 empty] | TOTAL IMPUESTOS A LAS TRANSACCIONES | 28.9259
[6 empty] | TOTAL PRECIO UNITARIO | 965.04
ANÁLISIS DE PRECIO UNITARIO
MONTAJE MECANICO ESR-64
Actividad: IMPERMEABILIZACIÓN DE LOSA | Soporteria tuberias y bandejas - Provision y Montaje
Unidad: | Tn
Cantidad: | 1
Moneda: Bolivianos
|  |  |  | % | Precio | Precio | Costo
| Descripción | Und. | Cantidad | Productiv. | Improductivo | Productiv. | Total
1.- | MATERIALES
| GROUT | m3 | 0.015 |  |  | 36289.44 | 544.3416
| ENCOFRADO PARA GROUT | m2 | 0.015 |  |  | 95 | 1.425
| PERFILES METALICOS A36 Normal doble "T" - IPN160 | ml | 1 |  |  | 19.47 | 19.47
| ALAMBRE Y ELECTRODO | kg | 2.5 |  |  | 145 | 362.5
[6 empty] | TOTAL MATERIALES | 927.7366
2.- | MANO DE OBRA
| AYUDANTE (MONTAJE, TORQUEO Y GROUTEADO) | hr | 2.5 |  |  | 13.75 | 34.375
| PEON | hr | 2.5 |  |  | 13.75 | 34.375
| Soldador Estructura / Cortador‐Oxigenista | hr | 4 |  |  | 36.7 | 146.8
| Ayudante Soldador / Amolador | hr | 4 |  |  | 19.85 | 79.4
| SUPERVISOR DE MONTAJE | hr | 4 |  |  | 56.7 | 226.8
| SUPERVISOR DE CALIDAD | hr | 4 |  |  | 39.76 | 159.04
[6 empty] | SUBTOTAL MANO DE OBRA | 680.79
| MANO DE OBRA INDIRECTA - % DE MANO DE OBRA DIRECTA |  |  |  |  | 10% | 68.079
[6 empty] | TOTAL MANO DE OBRA | 748.869
3.- | EQUIPO, MAQUINARIA Y HERRAMIENTAS
| CAMION HIDROGRUA 4 TON | HR | 6 |  |  | 238 | 1428
| CAMIONETA | HR | 1 |  |  | 23 | 23
| SOLDADORA FCAW | HR | 4 |  |  | 5.16 | 20.64
| HERRAMIENTA SOLDADOR | PZA | 1 |  |  | 12 | 12
| HERRAMIENTA MONTAJE Y GROUTING | PZA | 1 |  |  | 12 | 12
| HERRAMIENTAS - % DEL TOTAL DE MANO DE OBRA |  |  |  |  | 5% | 37.4434
[6 empty] | TOTAL EQUIPO, MAQUINARIA Y HERRAMIENTAS | 1533.0835
4.- | RECARGOS
| BENEFICIOS SOCIALES - % DE MANO DE OBRA DIRECTA |  |  |  |  | 71.18% | 484.5863
| IMPUESTO AL VALOR AGREGADO - % DE LA MANO DE OBRA DIRECTA |  |  |  |  | 14.94% | 101.71
[6 empty] | TOTAL RECARGOS | 586.2963
5.- | GASTOS GENERALES Y ADMINISTRATIVOS
| GASTOS GENERALES - % De 1+2+3 |  |  |  |  | 12% | 192.1395
| GASTOS FINANCIEROS - % DE 1+2+3 |  |  |  |  | 0% | 0
| TRANSPORTE, MANIPULEO Y ALMAC. - % |  |  |  |  | 0% | 0
[6 empty] | TOTAL GASTOS GENERALES Y ADMINISTRATIVOS | 192.1395
6.- | UTILIDAD
| UTILIDAD - % DE 1+2+3 |  |  |  |  | 10% | 160.1162
[6 empty] | TOTAL UTILIDAD | 160.1162
7.- | IMPUESTOS A LAS TRANSACCIONES
| IMPUESTO A LAS TRANSACCIONES - % DE 1+2+3+4+5+6 |  |  |  |  | 3.09% | 78.4772
[6 empty] | TOTAL IMPUESTOS A LAS TRANSACCIONES | 78.4772
[6 empty] | TOTAL PRECIO UNITARIO | 2618.19
ANÁLISIS DE PRECIO UNITARIO
MONTAJE MECANICO ESR-64
Actividad: | Pruebas Hidrostaticas
Unidad: | ml
Cantidad: | 1
Moneda: Bolivianos
|  |  |  | % | Precio | Precio | Costo
| Descripción | Und. | Cantidad | Productiv. | Improductivo | Productiv. | Total
1.- | MATERIALES
0
0
[6 empty] | TOTAL MATERIALES | 0
2.- | MANO DE OBRA
| AYUDANTE | hr | 2 |  |  | 13.75 | 27.5
| OFICIAL MECANICO | hr | 1.5 |  |  | 19.85 | 29.775
| SUPERVISOR PRUEBA HIDRAULICA | hr | 2 |  |  | 43.5 | 87
[6 empty] | SUBTOTAL MANO DE OBRA | 144.275
| MANO DE OBRA INDIRECTA - % DE MANO DE OBRA DIRECTA |  |  |  |  | 10% | 14.4275
[6 empty] | TOTAL MANO DE OBRA | 158.7025
3.- | EQUIPO, MAQUINARIA Y HERRAMIENTAS
| Bomba de Pruebas piping 1000-5000 PSI | HR | 1.5 |  |  | 60.17 | 90.255
| MEDIDOR DE PRESION (CON MANOMETROS, MANGUERAS Y CARTA) | HR | 1.5 |  |  | 31.17 | 46.755
| CAMIONETA | HR | 1 |  |  | 23 | 23
| HERRAMIENTA PRUEBA HIDRAULICA | PZA | 1 |  |  | 12 | 12
| HERRAMIENTAS - % DEL TOTAL DE MANO DE OBRA |  |  |  |  | 5% | 7.2138
[6 empty] | TOTAL EQUIPO, MAQUINARIA Y HERRAMIENTAS | 179.2237
4.- | RECARGOS
| BENEFICIOS SOCIALES - % DE MANO DE OBRA DIRECTA |  |  |  |  | 71.18% | 102.6949
| IMPUESTO AL VALOR AGREGADO - % DE LA MANO DE OBRA DIRECTA |  |  |  |  | 14.94% | 21.5547
[6 empty] | TOTAL RECARGOS | 124.2496
5.- | GASTOS GENERALES Y ADMINISTRATIVOS
| GASTOS GENERALES - % De 1+2+3 |  |  |  |  | 10% | 32.3499
| GASTOS FINANCIEROS - % DE 1+2+3 |  |  |  |  | 0% | 0
| TRANSPORTE, MANIPULEO Y ALMAC. - % |  |  |  |  | 0% | 0
[6 empty] | TOTAL GASTOS GENERALES Y ADMINISTRATIVOS | 32.3499
6.- | UTILIDAD
| UTILIDAD - % DE 1+2+3 |  |  |  |  | 15% | 48.5248
[6 empty] | TOTAL UTILIDAD | 48.5248
7.- | IMPUESTOS A LAS TRANSACCIONES
| IMPUESTO A LAS TRANSACCIONES - % DE 1+2+3+4+5+6 |  |  |  |  | 3.09% | 16.3345
[6 empty] | TOTAL IMPUESTOS A LAS TRANSACCIONES | 16.3345
[6 empty] | TOTAL PRECIO UNITARIO | 544.96
ANÁLISIS DE PRECIO UNITARIO
MONTAJE MECANICO ESR-64
Actividad: | END
Unidad: | Jta
Cantidad: | 1
Moneda: Bolivianos
|  |  |  | % | Precio | Precio | Costo
| Descripción | Und. | Cantidad | Productiv. | Improductivo | Productiv. | Total
1.- | MATERIALES
| LIQUIDO REVELADOR PARA TINTA PENETRANTE (SPRAY) | PZA | 0.05 |  |  | 560 | 28
| PELICULA RADIOGRAFICA JPG (PLACA) | PULG | 1 |  |  | 4.2 | 4.2
[6 empty] | TOTAL MATERIALES | 32.2
2.- | MANO DE OBRA
| RADIOLOGO NIVEL II | hr | 2 |  |  | 43.5 | 87
| RADIOLOGO NIVEL I | hr | 2 |  |  | 37.72 | 75.44
0
[6 empty] | SUBTOTAL MANO DE OBRA | 162.44
| MANO DE OBRA INDIRECTA - % DE MANO DE OBRA DIRECTA |  |  |  |  | 10% | 16.244
[6 empty] | TOTAL MANO DE OBRA | 178.684
3.- | EQUIPO, MAQUINARIA Y HERRAMIENTAS
| EQUIPO CON FUENTE DE IRIDIUM -192 | HR | 1 |  |  | 514.5 | 514.5
| LABORATORIO MOVIL PARA PROCESADO DE PELICULA | HR | 1.5 |  |  | 357 | 535.5
| CAMIONETA | HR | 1 |  |  | 23 | 23
| HERRAMIENTAS - % DEL TOTAL DE MANO DE OBRA |  |  |  |  | 5% | 8.9342
[6 empty] | TOTAL EQUIPO, MAQUINARIA Y HERRAMIENTAS | 1081.9342
4.- | RECARGOS
| BENEFICIOS SOCIALES - % DE MANO DE OBRA DIRECTA |  |  |  |  | 71.18% | 115.6248
| IMPUESTO AL VALOR AGREGADO - % DE LA MANO DE OBRA DIRECTA |  |  |  |  | 14.94% | 24.2685
[6 empty] | TOTAL RECARGOS | 139.8933
5.- | GASTOS GENERALES Y ADMINISTRATIVOS
| GASTOS GENERALES - % De 1+2+3 |  |  |  |  | 10% | 129.2818
| GASTOS FINANCIEROS - % DE 1+2+3 |  |  |  |  | 0% | 0
| TRANSPORTE, MANIPULEO Y ALMAC. - % |  |  |  |  | 0% | 0
[6 empty] | TOTAL GASTOS GENERALES Y ADMINISTRATIVOS | 129.2818
6.- | UTILIDAD
| UTILIDAD - % DE 1+2+3 |  |  |  |  | 15% | 193.9227
[6 empty] | TOTAL UTILIDAD | 193.9227
7.- | IMPUESTOS A LAS TRANSACCIONES
| IMPUESTO A LAS TRANSACCIONES - % DE 1+2+3+4+5+6 |  |  |  |  | 3.09% | 54.2578
[6 empty] | TOTAL IMPUESTOS A LAS TRANSACCIONES | 54.2578
[6 empty] | TOTAL PRECIO UNITARIO | 1810.17
ANÁLISIS DE PRECIO UNITARIO
MONTAJE MECANICO ESR-64
Actividad: | Limpieza quimica o decapado inoxidabHe
Unidad: | Jta
Cantidad: | 1
Moneda: Bolivianos
|  |  |  | % | Precio | Precio | Costo
| Descripción | Und. | Cantidad | Productiv. | Improductivo | Productiv. | Total
1.- | MATERIALES
| ACIDO PARA DECAPADO | PZA | 0.05 |  |  | 285 | 14.25
| LIQUIDO PASIVADOR | PZA | 0.05 |  |  | 285 | 14.25
[6 empty] | TOTAL MATERIALES | 28.5
2.- | MANO DE OBRA
| AYUDANTE | hr | 1 |  |  | 13.75 | 13.75
| INSPECTOR DE SOLDADURA NIVEL I | hr | 1 |  |  | 43.5 | 43.5
0
[6 empty] | SUBTOTAL MANO DE OBRA | 57.25
| MANO DE OBRA INDIRECTA - % DE MANO DE OBRA DIRECTA |  |  |  |  | 10% | 5.725
[6 empty] | TOTAL MANO DE OBRA | 62.975
3.- | EQUIPO, MAQUINARIA Y HERRAMIENTAS
| CAMIONETA | HR | 1 |  |  | 23 | 23
| HERRAMIENTAS - % DEL TOTAL DE MANO DE OBRA |  |  |  |  | 5% | 3.1488
[6 empty] | TOTAL EQUIPO, MAQUINARIA Y HERRAMIENTAS | 26.1487
4.- | RECARGOS
| BENEFICIOS SOCIALES - % DE MANO DE OBRA DIRECTA |  |  |  |  | 71.18% | 40.7505
| IMPUESTO AL VALOR AGREGADO - % DE LA MANO DE OBRA DIRECTA |  |  |  |  | 14.94% | 8.5532
[6 empty] | TOTAL RECARGOS | 49.3037
5.- | GASTOS GENERALES Y ADMINISTRATIVOS
| GASTOS GENERALES - % De 1+2+3 |  |  |  |  | 10% | 11.7624
| GASTOS FINANCIEROS - % DE 1+2+3 |  |  |  |  | 0% | 0
| TRANSPORTE, MANIPULEO Y ALMAC. - % |  |  |  |  | 0% | 0
[6 empty] | TOTAL GASTOS GENERALES Y ADMINISTRATIVOS | 11.7624
6.- | UTILIDAD
| UTILIDAD - % DE 1+2+3 |  |  |  |  | 15% | 17.6436
[6 empty] | TOTAL UTILIDAD | 17.6436
7.- | IMPUESTOS A LAS TRANSACCIONES
| IMPUESTO A LAS TRANSACCIONES - % DE 1+2+3+4+5+6 |  |  |  |  | 3.09% | 6.0667
[6 empty] | TOTAL IMPUESTOS A LAS TRANSACCIONES | 6.0667
[6 empty] | TOTAL PRECIO UNITARIO | 202.4
ANÁLISIS DE PRECIO UNITARIO
MONTAJE MECANICO ESR-64
Actividad: | Recubrimiento de Tuberias
Unidad: | m2
Cantidad: | 1
Moneda: Bolivianos
|  |  |  | % | Precio | Precio | Costo
| Descripción | Und. | Cantidad | Productiv. | Improductivo | Productiv. | Total
1.- | MATERIALES
| TAPE TIPO POLIKEN | M2 | 1 |  |  | 315 | 315
| RECUBRIMIENTO PARA HOLIDAY | ML | 1 |  |  | 329 | 329
[6 empty] | TOTAL MATERIALES | 644
2.- | MANO DE OBRA
| AYUDANTE | hr | 1 |  |  | 13.75 | 13.75
| MAESTRO ENCINTADOR | hr | 1 |  |  | 19.85 | 19.85
| SUPERVISOR DE MONTAJE | hr | 1 |  |  | 56.7 | 56.7
[6 empty] | SUBTOTAL MANO DE OBRA | 90.3
| MANO DE OBRA INDIRECTA - % DE MANO DE OBRA DIRECTA |  |  |  |  | 10% | 9.03
[6 empty] | TOTAL MANO DE OBRA | 99.33
3.- | EQUIPO, MAQUINARIA Y HERRAMIENTAS
| EQUIPO HOLIDAY | HR | 0.5 |  |  | 350 | 175
| CAMIONETA | HR | 1 |  |  | 23 | 23
| HERRAMIENTAS - % DEL TOTAL DE MANO DE OBRA |  |  |  |  | 0.05 | 4.9665
[6 empty] | TOTAL EQUIPO, MAQUINARIA Y HERRAMIENTAS | 202.9665
4.- | RECARGOS
| BENEFICIOS SOCIALES - % DE MANO DE OBRA DIRECTA |  |  |  |  | 71.18% | 64.2755
| IMPUESTO AL VALOR AGREGADO - % DE LA MANO DE OBRA DIRECTA |  |  |  |  | 14.94% | 13.4908
[6 empty] | TOTAL RECARGOS | 77.7664
5.- | GASTOS GENERALES Y ADMINISTRATIVOS
| GASTOS GENERALES - % De 1+2+3 |  |  |  |  | 10% | 94.6297
| GASTOS FINANCIEROS - % DE 1+2+3 |  |  |  |  | 0% | 0
| TRANSPORTE, MANIPULEO Y ALMAC. - % |  |  |  |  | 0% | 0
[6 empty] | TOTAL GASTOS GENERALES Y ADMINISTRATIVOS | 94.6297
6.- | UTILIDAD
| UTILIDAD - % DE 1+2+3 |  |  |  |  | 15% | 141.9445
[6 empty] | TOTAL UTILIDAD | 141.9445
7.- | IMPUESTOS A LAS TRANSACCIONES
| IMPUESTO A LAS TRANSACCIONES - % DE 1+2+3+4+5+6 |  |  |  |  | 3.09% | 38.9537
[6 empty] | TOTAL IMPUESTOS A LAS TRANSACCIONES | 38.9537
[6 empty] | TOTAL PRECIO UNITARIO | 1299.59
ANÁLISIS DE PRECIO UNITARIO
MONTAJE MECANICO ESR-64
Actividad: | Recubrimiento de aislante criogenico
Unidad: | m2
Cantidad: | 1
Moneda: Bolivianos
|  |  |  | % | Precio | Precio | Costo
| Descripción | Und. | Cantidad | Productiv. | Improductivo | Productiv. | Total
1.- | MATERIALES
| AISLANTE DE TUBERIAS DE POLIURETANO | M2 | 1 |  |  | 448 | 448
| PROTECCION DE ACERO INOX PARA AISLANTE (0,75MM) | M2 | 1 |  |  | 98.83 | 98.83
0
[6 empty] | TOTAL MATERIALES | 546.83
2.- | MANO DE OBRA
| AYUDANTE | hr | 1.5 |  |  | 13.75 | 20.625
| OFICIAL MECANICO | hr | 1.5 |  |  | 39.76 | 59.64
0
[6 empty] | SUBTOTAL MANO DE OBRA | 80.265
| MANO DE OBRA INDIRECTA - % DE MANO DE OBRA DIRECTA |  |  |  |  | 10% | 8.0265
[6 empty] | TOTAL MANO DE OBRA | 88.2915
3.- | EQUIPO, MAQUINARIA Y HERRAMIENTAS
| CAMIONETA | HR | 1 |  |  | 23 | 23
| HERRAMIENTAS - % DEL TOTAL DE MANO DE OBRA |  |  |  |  | 5% | 4.4146
[6 empty] | TOTAL EQUIPO, MAQUINARIA Y HERRAMIENTAS | 27.4146
4.- | RECARGOS
| BENEFICIOS SOCIALES - % DE MANO DE OBRA DIRECTA |  |  |  |  | 71.18% | 57.1326
| IMPUESTO AL VALOR AGREGADO - % DE LA MANO DE OBRA DIRECTA |  |  |  |  | 14.94% | 11.9916
[6 empty] | TOTAL RECARGOS | 69.1242
5.- | GASTOS GENERALES Y ADMINISTRATIVOS
| GASTOS GENERALES - % De 1+2+3 |  |  |  |  | 10% | 66.2536
| GASTOS FINANCIEROS - % DE 1+2+3 |  |  |  |  | 0% | 0
| TRANSPORTE, MANIPULEO Y ALMAC. - % |  |  |  |  | 0% | 0
[6 empty] | TOTAL GASTOS GENERALES Y ADMINISTRATIVOS | 66.2536
6.- | UTILIDAD
| UTILIDAD - % DE 1+2+3 |  |  |  |  | 15% | 99.3804
[6 empty] | TOTAL UTILIDAD | 99.3804
7.- | IMPUESTOS A LAS TRANSACCIONES
| IMPUESTO A LAS TRANSACCIONES - % DE 1+2+3+4+5+6 |  |  |  |  | 3.09% | 27.7264
[6 empty] | TOTAL IMPUESTOS A LAS TRANSACCIONES | 27.7264
[6 empty] | TOTAL PRECIO UNITARIO | 925.02
ANÁLISIS DE PRECIO UNITARIO
MONTAJE MECANICO ESR-64
Actividad: IMPERMEABILIZACIÓN DE LOSA | Pintura Tuberias y soporteria
Unidad: | m2
Cantidad: | 1
Moneda: Bolivianos
|  |  |  | % | Precio | Precio | Costo
| Descripción | Und. | Cantidad | Productiv. | Improductivo | Productiv. | Total
1.- | MATERIALES
| PINTURA BASE ANTICORROSIVA | KG | 2 |  |  | 14.84 | 29.68
| PINTURA FINAL ANTICORROSIVA | KG | 6 |  |  | 15.264 | 91.584
[6 empty] | TOTAL MATERIALES | 121.264
2.- | MANO DE OBRA
| PINTOR INDUSTRIAL | HR | 1.6 |  |  | 19.85 | 31.76
| AYUDANTE | HR | 1.6 |  |  | 13.75 | 22
| SUPERVISOR DE CALIDAD | HR | 0.5 |  |  | 39.76 | 19.88
[6 empty] | SUBTOTAL MANO DE OBRA | 73.64
| MANO DE OBRA INDIRECTA - % DE MANO DE OBRA DIRECTA |  |  |  |  | 10% | 7.364
[6 empty] | TOTAL MANO DE OBRA | 81.004
3.- | EQUIPO, MAQUINARIA Y HERRAMIENTAS
| COBERTOR Y SOPORTE PARA PINTURA | HR | 2 |  |  | 5.16 | 10.32
| CAMIONETA | HR | 2 |  |  | 23 | 46
| COMPRESOR DE ARENADO | HR | 1 |  |  | 49.38 | 49.38
| COMPRESOR DE PINTURA | HR | 2 |  |  | 36.5 | 73
| HERRAMIENTA PINTURA | PZA | 1 |  |  | 7.74 | 7.74
| HERRAMIENTAS - % DEL TOTAL DE MANO DE OBRA |  |  |  |  | 5% | 3.682
[6 empty] | TOTAL EQUIPO, MAQUINARIA Y HERRAMIENTAS | 190.122
4.- | RECARGOS
| BENEFICIOS SOCIALES - % DE MANO DE OBRA DIRECTA |  |  |  |  | 71.18% | 52.417
| IMPUESTO AL VALOR AGREGADO - % DE LA MANO DE OBRA DIRECTA |  |  |  |  | 14.94% | 11.0018
[6 empty] | TOTAL RECARGOS | 63.4188
5.- | GASTOS GENERALES Y ADMINISTRATIVOS
| GASTOS GENERALES - % De 1+2+3 |  |  |  |  | 12% | 47.0868
| GASTOS FINANCIEROS - % DE 1+2+3 |  |  |  |  | 0 | 0
| TRANSPORTE, MANIPULEO Y ALMAC. - % |  |  |  |  | 0 | 0
[6 empty] | TOTAL GASTOS GENERALES Y ADMINISTRATIVOS | 47.0868
6.- | UTILIDAD
| UTILIDAD - % DE 1+2+3 |  |  |  |  | 10% | 39.239
[6 empty] | TOTAL UTILIDAD | 39.239
7.- | IMPUESTOS A LAS TRANSACCIONES
| IMPUESTO A LAS TRANSACCIONES - % DE 1+2+3+4+5+6 |  |  |  |  | 3.09% | 16.752
[6 empty] | TOTAL IMPUESTOS A LAS TRANSACCIONES | 16.752
[6 empty] | TOTAL PRECIO UNITARIO | 558.89
ANÁLISIS DE PRECIO UNITARIO
MONTAJE MECANICO ESR-64
Actividad: | Limpieza Montaje Mecanico
Unidad: | Glb
Cantidad: | 1
Moneda: Bolivianos
|  |  |  | % | Precio | Precio | Costo
| Descripción | Und. | Cantidad | Productiv. | Improductivo | Productiv. | Total
1.- | MATERIALES
| PEAJES | GBL | 1 |  |  | 200 | 200
| MATERIALES VARIOS | GBL | 1 |  |  | 100 | 100
[6 empty] | TOTAL MATERIALES | 300
2.- | MANO DE OBRA
| AYUDANTE | hr | 30 |  |  | 13.75 | 412.5
| CAPATAZ | hr | 10 |  |  | 27.74 | 277.4
[6 empty] | SUBTOTAL MANO DE OBRA | 689.9
| MANO DE OBRA INDIRECTA - % DE MANO DE OBRA DIRECTA |  |  |  |  | 10% | 68.99
[6 empty] | TOTAL MANO DE OBRA | 758.89
3.- | EQUIPO, MAQUINARIA Y HERRAMIENTAS
| LOW BOY | HR | 20 |  |  | 470.47 | 9409.4
| GRUA | HR | 10 |  |  | 1050 | 10500
| CAMIONETA | HR | 6 |  |  | 23 | 138
| MICROBUS | HR | 6 |  |  | 101 | 606
| CAMION | HR | 10 |  |  | 120 | 1200
| HERRAMIENTAS - % DEL TOTAL DE MANO DE OBRA |  |  |  |  | 5% | 34.495
[6 empty] | TOTAL EQUIPO, MAQUINARIA Y HERRAMIENTAS | 21887.895
4.- | RECARGOS
| BENEFICIOS SOCIALES - % DE MANO DE OBRA DIRECTA |  |  |  |  | 71.18% | 491.0708
| IMPUESTO AL VALOR AGREGADO - % DE LA MANO DE OBRA DIRECTA |  |  |  |  | 14.94% | 103.0711
[6 empty] | TOTAL RECARGOS | 594.1419
5.- | GASTOS GENERALES Y ADMINISTRATIVOS
| GASTOS GENERALES - % De 1+2+3 |  |  |  |  | 12% | 2753.6142
| GASTOS FINANCIEROS - % DE 1+2+3 |  |  |  |  | 0 | 0
| TRANSPORTE, MANIPULEO Y ALMAC. - % |  |  |  |  | 0 | 0
[6 empty] | TOTAL GASTOS GENERALES Y ADMINISTRATIVOS | 2753.6142
6.- | UTILIDAD
| UTILIDAD - % DE 1+2+3 |  |  |  |  | 10% | 2294.6785
[6 empty] | TOTAL UTILIDAD | 2294.6785
7.- | IMPUESTOS A LAS TRANSACCIONES
| IMPUESTO A LAS TRANSACCIONES - % DE 1+2+3+4+5+6 |  |  |  |  | 3.09% | 883.4069
[6 empty] | TOTAL IMPUESTOS A LAS TRANSACCIONES | 883.4069
[6 empty] | TOTAL PRECIO UNITARIO | 29472.63
ANÁLISIS DE PRECIO UNITARIO
PROYECTO: PEM ESTACIONES SATELITALES DE REGASIFICACION
Actividad: | PRECOMISIONADO
Unidad: | Glb
Cantidad: | 1
Moneda: Bolivianos
|  |  |  | % | Precio | Precio | Costo
| Descripción | Und. | Cantidad | Productiv. | Improductivo | Productiv. | Total
1.- | MATERIALES E INSUMOS
| Nitrogeno | kg | 1500 |  |  | 17 | 25500
| Agua | m3 | 18 |  |  | 4.48 | 80.64
0
[6 empty] | TOTAL MATERIALES | 25580.64
2.- | MANO DE OBRA
| Supervisor de PRECOM | hr | 50 |  |  | 1044 | 52200
| Especilista mecanico | hr | 100 |  |  | 185 | 18500
| Ayudante Mecanico | hr | 100 |  |  | 52.6 | 5260
| Especilista Electrico | hr | 100 |  |  | 185 | 18500
| Ayudante Electrico | hr | 100 |  |  | 52 | 5200
| Especilista Instrumentista | hr | 100 |  |  | 185 | 18500
| Ayudante Instrumentista | hr | 100 |  |  | 52 | 5200
| Chofer | hr | 50 |  |  | 13.5 | 675
[6 empty] | SUBTOTAL MANO DE OBRA | 124035
| MANO DE OBRA INDIRECTA - % DE MANO DE OBRA DIRECTA |  |  |  |  | 10% | 1633.5
[6 empty] | TOTAL MANO DE OBRA | 125668.5
3.- | EQUIPO, MAQUINARIA Y HERRAMIENTAS
| Banco de ensayo para el timbrado de las valvulas | PZA | 1 |  |  | 14000 | 14000
| Compresor de aire | PZA | 1 |  |  | 1250 | 1250
| Telurimetro de 4 puntos | PZA | 1 |  |  | 2562.5 | 2562.5
| Megger de aislamiento | PZA | 1 |  |  | 2689.09 | 2689.09
| Multimetro RMS | PZA | 1 |  |  | 157.04 | 157.04
| TTR | PZA | 1 |  |  | 2285.72 | 2285.72
| Hipot | PZA | 1 |  |  | 839.35 | 839.35
| Equipo de inyeccion secundaria de corriente | PZA | 1 |  |  | 2400 | 2400
| Equipo de inyeccion de tension | PZA | 1 |  |  | 2600 | 2600
| Osciloscopia de 4 canales | PZA | 1 |  |  | 325.67 | 325.67
| Cisterna Crigoénica (GNL y N2) | UND | 1 |  |  | 3480 | 3480
| Camioneta | UND | 1 |  |  | 2333.3333 | 2333.3333
| HERRAMIENTAS - % DEL TOTAL DE MANO DE OBRA |  |  |  |  | 5% | 6821.925
[6 empty] | TOTAL EQUIPO, MAQUINARIA Y HERRAMIENTAS | 41744.6283
4.- | RECARGOS
| BENEFICIOS SOCIALES - % DE MANO DE OBRA DIRECTA |  |  |  |  | 71.18% | 88288.113
| IMPUESTO AL VALOR AGREGADO - % DE LA MANO DE OBRA DIRECTA |  |  |  |  | 14.94% | 18530.829
[6 empty] | TOTAL RECARGOS | 106818.942
5.- | GASTOS GENERALES Y ADMINISTRATIVOS
| GASTOS GENERALES - % De 1+2+3 |  |  |  |  | 12% | 23159.2522
| GASTOS FINANCIEROS - % DE 1+2+3 |  |  |  |  | 0% | 0
| TRANSPORTE, MANIPULEO Y ALMAC. - % |  |  |  |  | 0% | 0
[6 empty] | TOTAL GASTOS GENERALES Y ADMINISTRATIVOS | 23159.2522
6.- | UTILIDAD
| UTILIDAD - % DE 1+2+3 |  |  |  |  | 10% | 19299.3768
[6 empty] | TOTAL UTILIDAD | 19299.3768
7.- | IMPUESTOS A LAS TRANSACCIONES
| IMPUESTO A LAS TRANSACCIONES - % DE 1+2+3+4+5+6 |  |  |  |  | 3.09% | 10576.1844
[6 empty] | TOTAL IMPUESTOS A LAS TRANSACCIONES | 10576.1844
[6 empty] | TOTAL PRECIO UNITARIO | 352847.52
[6 empty] | $US | 50696.4828
ANÁLISIS DE PRECIO UNITARIO
PROYECTO: PEM ESTACIONES SATELITALES DE REGASIFICACION
Actividad: | Comisionado
Unidad: | Glb
Cantidad: | 1
Moneda: Bolivianos
|  |  |  | % | Precio | Precio | Costo
| Descripción | Und. | Cantidad | Productiv. | Improductivo | Productiv. | Total
1.- | MATERIALES E INSUMOS
| Nitrogeno | kg | 8000 |  |  | 17 | 136000
| Agua Glicolada | kg | 0 |  |  | 4.48 | 0
0
[6 empty] | TOTAL MATERIALES | 136000
2.- | MANO DE OBRA
| Supervisor de COM | hr | 60 |  |  | 1044 | 62640
| Especilista mecanico | hr | 60 |  |  | 185 | 11100
| Ayudante Mecanico | hr | 60 |  |  | 52.6 | 3156
| Especilista Electrico | hr | 60 |  |  | 185 | 11100
| Ayudante Electrico | hr | 60 |  |  | 52 | 3120
| Especilista Instrumentista | hr | 60 |  |  | 185 | 11100
| Ayudante Instrumentista | hr | 60 |  |  | 52 | 3120
| Chofer | hr | 60 |  |  | 13.5 | 810
[6 empty] | SUBTOTAL MANO DE OBRA | 106146
| MANO DE OBRA INDIRECTA - % DE MANO DE OBRA DIRECTA |  |  |  |  | 10% | 7374
[6 empty] | TOTAL MANO DE OBRA | 113520
3.- | EQUIPO, MAQUINARIA Y HERRAMIENTAS
| Moto Generador | PZA | 1 |  |  | 4800 | 4800
| Pinzas amperimetricas RMS | PZA | 1 |  |  | 107.75 | 107.75
| Multimetro | PZA | 1 |  |  | 157.04 | 157.04
| Secuensimetro | PZA | 1 |  |  | 104 | 104
| Tacometro | PZA | 1 |  |  | 109 | 109
| Analizador de redes | PZA | 1 |  |  | 122.3 | 122.3
| Termometro infrarojo | PZA | 1 |  |  | 114.45 | 114.45
| Camara infrarrojo | PZA | 1 |  |  | 175.35 | 175.35
| Pertiga con detector de media tension | PZA | 1 |  |  | 185.6 | 185.6
| Equipo de inyeccion secundaria de corriente | PZA | 1 |  |  | 2400 | 2400
| Equipo de inyeccion de tension | PZA | 1 |  |  | 2600 | 2600
| Cisterna Crigoénica (GNL y N2) | UND | 1 |  |  | 3480 | 3480
| Camioneta | PZA | 1 |  |  | 2333.3333 | 2333.3333
| HERRAMIENTAS - % DEL TOTAL DE MANO DE OBRA |  |  |  |  | 5% | 5838.03
[6 empty] | TOTAL EQUIPO, MAQUINARIA Y HERRAMIENTAS | 22526.8533
4.- | RECARGOS
| BENEFICIOS SOCIALES - % DE MANO DE OBRA DIRECTA |  |  |  |  | 71.18% | 75554.7228
| IMPUESTO AL VALOR AGREGADO - % DE LA MANO DE OBRA DIRECTA |  |  |  |  | 14.94% | 15858.2124
[6 empty] | TOTAL RECARGOS | 91412.9352
5.- | GASTOS GENERALES Y ADMINISTRATIVOS
| GASTOS GENERALES - % De 1+2+3 |  |  |  |  | 12% | 32645.6224
| GASTOS FINANCIEROS - % DE 1+2+3 |  |  |  |  | 0% | 0
| TRANSPORTE, MANIPULEO Y ALMAC. - % |  |  |  |  | 0% | 0
[6 empty] | TOTAL GASTOS GENERALES Y ADMINISTRATIVOS | 32645.6224
6.- | UTILIDAD
| UTILIDAD - % DE 1+2+3 |  |  |  |  | 10% | 19299.3768
[6 empty] | TOTAL UTILIDAD | 19299.3768
7.- | IMPUESTOS A LAS TRANSACCIONES
| IMPUESTO A LAS TRANSACCIONES - % DE 1+2+3+4+5+6 |  |  |  |  | 3.09% | 12836.0079
[6 empty] | TOTAL IMPUESTOS A LAS TRANSACCIONES | 12836.0079
[6 empty] | TOTAL PRECIO UNITARIO | 428240.8
[6 empty] | $US | 61528.8506
ANÁLISIS DE PRECIO UNITARIO
PROYECTO: PEM ESTACIONES SATELITALES DE REGASIFICACION
Actividad: | PUESTA EN MARCHA
Unidad: | GLB
Cantidad: | 1
Moneda: Bolivianos
|  |  |  | % | Precio | Precio | Costo
| Descripción | Und. | Cantidad | Productiv. | Improductivo | Productiv. | Total
1.- | MATERIALES E INSUMOS
| Nitrogeno | kg | 0 |  |  | 35 | 0
| Agua Glicolada | kg | 0 |  |  | 4.48 | 0
[6 empty] | TOTAL MATERIALES | 0
2.- | MANO DE OBRA
| Especilista PEM | hr | 50 |  |  | 1044 | 52200
| Especilista mecanico | hr | 50 |  |  | 240.5 | 12025
| Ayudante Mecanico | hr | 50 |  |  | 68.38 | 3419
| Especilista Electrico | hr | 50 |  |  | 240.5 | 12025
| Ayudante Electrico | hr | 50 |  |  | 67.6 | 3380
| Especilista Instrumentista | hr | 50 |  |  | 240.5 | 12025
| Ayudante Instrumentista | hr | 50 |  |  | 67.6 | 3380
| Chofer | hr | 50 |  |  | 13.5 | 675
0
[6 empty] | SUBTOTAL MANO DE OBRA | 99129
| MANO DE OBRA INDIRECTA - % DE MANO DE OBRA DIRECTA |  |  |  |  | 10% | 9912.9
[6 empty] | TOTAL MANO DE OBRA | 109041.9
3.- | EQUIPO, MAQUINARIA Y HERRAMIENTAS
| Moto generador | Pza | 1 |  |  | 4800 | 4800
| Cisterna Crigoénica (GNL y N2) | UND | 1 |  |  | 3480 | 3480
| Camioneta | Und. | 1 |  |  | 2333.3333 | 2333.3333
0
| HERRAMIENTAS - % DEL TOTAL DE MANO DE OBRA |  |  |  |  | 5% | 5452.095
[6 empty] | TOTAL EQUIPO, MAQUINARIA Y HERRAMIENTAS | 16065.4283
4.- | RECARGOS
| BENEFICIOS SOCIALES - % DE MANO DE OBRA DIRECTA |  |  |  |  | 71.18% | 70560.0222
| IMPUESTO AL VALOR AGREGADO - % DE LA MANO DE OBRA DIRECTA |  |  |  |  | 14.94% | 14809.8726
[6 empty] | TOTAL RECARGOS | 85369.8948
5.- | GASTOS GENERALES Y ADMINISTRATIVOS
| GASTOS GENERALES - % De 1+2+3 |  |  |  |  | 12% | 15012.8794
| GASTOS FINANCIEROS - % DE 1+2+3 |  |  |  |  | 0% | 0
| TRANSPORTE, MANIPULEO Y ALMAC. - % |  |  |  |  | 0% | 0
[6 empty] | TOTAL GASTOS GENERALES Y ADMINISTRATIVOS | 15012.8794
6.- | UTILIDAD
| UTILIDAD - % DE 1+2+3 |  |  |  |  | 10% | 12510.7328
[6 empty] | TOTAL UTILIDAD | 12510.7328
7.- | IMPUESTOS A LAS TRANSACCIONES
| IMPUESTO A LAS TRANSACCIONES - % DE 1+2+3+4+5+6 |  |  |  |  | 3.09% | 7354.2258
[6 empty] | TOTAL IMPUESTOS A LAS TRANSACCIONES | 7354.2258
[6 empty] | TOTAL PRECIO UNITARIO | 245355.06
[6 empty] | $US | 35252.1638
ANÁLISIS DE PRECIO UNITARIO
PROYECTO: PEM ESTACIONES SATELITALES DE REGASIFICACION
Actividad: IMPERMEABILIZACIÓN DE CUBIERTA | DESMOVILIZACION
Unidad: | GLB
Cantidad: | 1
Moneda: Bolivianos
|  |  |  | % | Precio | Precio | Costo
| Descripción | Und. | Cantidad | Productiv. | Improductivo | Productiv. | Total
1.- | MATERIALES E INSUMOS
| Materiales de Limpieza | GLB | 1 |  |  | 1000 | 1000
0
[6 empty] | TOTAL MATERIALES | 1000
2.- | MANO DE OBRA
| Ayudante | hr | 30 |  |  | 13.5 | 405
| Chofer | hr | 20 |  |  | 15.5 | 310
0
[6 empty] | SUBTOTAL MANO DE OBRA | 715
| MANO DE OBRA INDIRECTA - % DE MANO DE OBRA DIRECTA |  |  |  |  | 10% | 31
[6 empty] | TOTAL MANO DE OBRA | 746
3.- | EQUIPO, MAQUINARIA Y HERRAMIENTAS
| Trailer | GLB | 1 |  |  | 5220 | 5220
| Bus de Personal | GLB | 1 |  |  | 10500 | 10500
| Camion con Grua | GLB | 1 |  |  | 8750 | 8750
| Camioneta | GLB | 1 |  |  | 1173 | 1173
0
| HERRAMIENTAS - % DEL TOTAL DE MANO DE OBRA |  |  |  |  | 5% | 17.05
[6 empty] | TOTAL EQUIPO, MAQUINARIA Y HERRAMIENTAS | 25660.05
4.- | RECARGOS
| BENEFICIOS SOCIALES - % DE MANO DE OBRA DIRECTA |  |  |  |  | 71.18% | 220.658
| IMPUESTO AL VALOR AGREGADO - % DE LA MANO DE OBRA DIRECTA |  |  |  |  | 14.94% | 46.314
[6 empty] | TOTAL RECARGOS | 266.972
5.- | GASTOS GENERALES Y ADMINISTRATIVOS
| GASTOS GENERALES - % De 1+2+3 |  |  |  |  | 12% | 3288.726
| GASTOS FINANCIEROS - % DE 1+2+3 |  |  |  |  | 0% | 0
| TRANSPORTE, MANIPULEO Y ALMAC. - % |  |  |  |  | 0% | 0
[6 empty] | TOTAL GASTOS GENERALES Y ADMINISTRATIVOS | 3288.726
6.- | UTILIDAD
| UTILIDAD - % DE 1+2+3 |  |  |  |  | 10% | 2740.605
[6 empty] | TOTAL UTILIDAD | 2740.605
7.- | IMPUESTOS A LAS TRANSACCIONES
| IMPUESTO A LAS TRANSACCIONES - % DE 1+2+3+4+5+6 |  |  |  |  | 3.09% | 1041.4027
[6 empty] | TOTAL IMPUESTOS A LAS TRANSACCIONES | 1041.4027
[6 empty] | TOTAL PRECIO UNITARIO | 34743.76
[6 empty] | $US | 4991.9195
ANÁLISIS DE PRECIO UNITARIO
0
Actividad: IMPERMEABILIZACIÓN DE CUBIERTA | DATA BOOKS - PLANOS AS BUILT
Unidad: | GLB
Cantidad: | 1
Moneda: Bolivianos
|  |  |  | % | Precio | Precio | Costo
| Descripción | Und. | Cantidad | Productiv. | Improductivo | Productiv. | Total
1.- | MATERIALES E INSUMOS
| VARIOS (HOAS A4,A3, TINTA, CD) | GLB | 1 |  |  | 5000 | 5000
0
[6 empty] | TOTAL MATERIALES | 5000
2.- | MANO DE OBRA
| CADISTA | hr | 200 |  |  | 28 | 5600
| INGENIERO DE DISEÑO | hr | 100 |  |  | 36.6 | 3660
| CALIDAD | hr | 50 |  |  | 36.6 | 1830
0
[6 empty] | SUBTOTAL MANO DE OBRA | 11090
| MANO DE OBRA INDIRECTA - % DE MANO DE OBRA DIRECTA |  |  |  |  | 5% | 91.5
[6 empty] | TOTAL MANO DE OBRA | 11181.5
3.- | EQUIPO, MAQUINARIA Y HERRAMIENTAS
0
0
| HERRAMIENTAS - % DEL TOTAL DE MANO DE OBRA |  |  |  |  | 5% | 96.075
[6 empty] | TOTAL EQUIPO, MAQUINARIA Y HERRAMIENTAS | 96.075
4.- | RECARGOS
| BENEFICIOS SOCIALES - % DE MANO DE OBRA DIRECTA |  |  |  |  | 71.18% | 1302.594
| IMPUESTO AL VALOR AGREGADO - % DE LA MANO DE OBRA DIRECTA |  |  |  |  | 14.94% | 273.402
[6 empty] | TOTAL RECARGOS | 1575.996
5.- | GASTOS GENERALES Y ADMINISTRATIVOS
| GASTOS GENERALES - % De 1+2+3 |  |  |  |  | 12% | 1953.309
| GASTOS FINANCIEROS - % DE 1+2+3 |  |  |  |  | 0% | 0
| TRANSPORTE, MANIPULEO Y ALMAC. - % |  |  |  |  | 0% | 0
[6 empty] | TOTAL GASTOS GENERALES Y ADMINISTRATIVOS | 1953.309
6.- | UTILIDAD
| UTILIDAD - % DE 1+2+3 |  |  |  |  | 10% | 1627.7575
[6 empty] | TOTAL UTILIDAD | 1627.7575
7.- | IMPUESTOS A LAS TRANSACCIONES
| IMPUESTO A LAS TRANSACCIONES - % DE 1+2+3+4+5+6 |  |  |  |  | 3.09% | 662.3303
[6 empty] | TOTAL IMPUESTOS A LAS TRANSACCIONES | 662.3303
[6 empty] | TOTAL PRECIO UNITARIO | 22096.97
[6 empty] | $US | 3174.852

## 65 RIBER (hidden)
ANÁLISIS DE PRECIO UNITARIO
MONTAJE MECANICO ESR-65
Actividad: | MOVILIZACION Y OBRADOR
Unidad: | GBL.
Cantidad: | 1
Moneda: Bolivianos
|  |  |  | % | Precio | Precio | Costo
| Descripción | Und. | Cantidad | Productiv. | Improductivo | Productiv. | Total
1.- | MATERIALES
| MOVILIZACION/DESMOVILIZACION Y CAMPAMENTO | GBL. | 1 |  |  | 1151797.6187 | 1151797.6187
[6 empty] | TOTAL MATERIALES | 1151797.6187
2.- | MANO DE OBRA
0
[6 empty] | SUBTOTAL MANO DE OBRA | 0
| MANO DE OBRA INDIRECTA - % DE MANO DE OBRA DIRECTA |  |  |  |  | 10% | 0
[6 empty] | TOTAL MANO DE OBRA | 0
3.- | EQUIPO, MAQUINARIA Y HERRAMIENTAS
0
| HERRAMIENTAS - % DEL TOTAL DE MANO DE OBRA |  |  |  |  | 5% | 0
[6 empty] | TOTAL EQUIPO, MAQUINARIA Y HERRAMIENTAS | 0
4.- | RECARGOS
| BENEFICIOS SOCIALES - % DE MANO DE OBRA DIRECTA |  |  |  |  | 71.18% | 0
| IMPUESTO AL VALOR AGREGADO - % DE LA MANO DE OBRA DIRECTA |  |  |  |  | 14.94% | 0
[6 empty] | TOTAL RECARGOS | 0
5.- | GASTOS GENERALES Y ADMINISTRATIVOS
| GASTOS GENERALES - % De 1+2+3 |  |  |  |  | 12% | 138215.7142
| GASTOS FINANCIEROS - % DE 1+2+3 |  |  |  |  | 0 | 0
| TRANSPORTE, MANIPULEO Y ALMAC. - % |  |  |  |  | 0 | 0
[6 empty] | TOTAL GASTOS GENERALES Y ADMINISTRATIVOS | 138215.7142
6.- | UTILIDAD
| UTILIDAD - % DE 1+2+3 |  |  |  |  | 10% | 115179.7619
[6 empty] | TOTAL UTILIDAD | 115179.7619
7.- | IMPUESTOS A LAS TRANSACCIONES
| IMPUESTO A LAS TRANSACCIONES - % DE 1+2+3+4+5+6 |  |  |  |  | 3.09% | 43420.4666
[6 empty] | TOTAL IMPUESTOS A LAS TRANSACCIONES | 43420.4666
[6 empty] | TOTAL PRECIO UNITARIO | 1448613.56
ANÁLISIS DE PRECIO UNITARIO
MONTAJE MECANICO ESR-65
Actividad: | Tanques GNL - Traslado y Montaje
Unidad: | Tn
Cantidad: | 1
Moneda: Bolivianos
|  |  |  | % | Precio | Precio | Costo
| Descripción | Und. | Cantidad | Productiv. | Improductivo | Productiv. | Total
1.- | MATERIALES
| GROUT | m3 | 0.0625 |  |  | 36289.44 | 2268.09
| ENCOFRADO PARA GROUT | m2 | 0.0625 |  |  | 95 | 5.9375
[6 empty] | TOTAL MATERIALES | 2274.0275
2.- | MANO DE OBRA
| AYUDANTE (TORQUEO Y GROUTEADO) | hr | 0.25 |  |  | 13.75 | 3.4375
| PEON | hr | 0.74074 |  |  | 13.75 | 10.1852
| SUPERVISOR DE MONTAJE | hr | 0.12346 |  |  | 56.7 | 7
| SUPERVISOR DE CALIDAD | hr | 0.12346 |  |  | 39.76 | 4.9086
[6 empty] | SUBTOTAL MANO DE OBRA | 25.5313
| MANO DE OBRA INDIRECTA - % DE MANO DE OBRA DIRECTA |  |  |  |  | 10% | 2.5531
[6 empty] | TOTAL MANO DE OBRA | 28.0845
3.- | EQUIPO, MAQUINARIA Y HERRAMIENTAS
| GRUA 50 TN | HR | 10.7467 |  |  | 1050 | 11284
| LOW BOY | HR | 7.918 |  |  | 470.47 | 3725.1815
| CAMIONETA | HR | 0.5 |  |  | 23 | 11.5
| HERRAMIENTA MONTAJE Y GROUTING | GLB | 1 |  |  | 6 | 6
| HERRAMIENTAS - % DEL TOTAL DE MANO DE OBRA |  |  |  |  | 5% | 1.2766
[6 empty] | TOTAL EQUIPO, MAQUINARIA Y HERRAMIENTAS | 15027.958
4.- | RECARGOS
| BENEFICIOS SOCIALES - % DE MANO DE OBRA DIRECTA |  |  |  |  | 71.18% | 18.1732
| IMPUESTO AL VALOR AGREGADO - % DE LA MANO DE OBRA DIRECTA |  |  |  |  | 14.94% | 3.8144
[6 empty] | TOTAL RECARGOS | 21.9876
5.- | GASTOS GENERALES Y ADMINISTRATIVOS
| GASTOS GENERALES - % De 1+2+3 |  |  |  |  | 12% | 2079.6084
| GASTOS FINANCIEROS - % DE 1+2+3 |  |  |  |  | 0 | 0
| TRANSPORTE, MANIPULEO Y ALMAC. - % |  |  |  |  | 0 | 0
[6 empty] | TOTAL GASTOS GENERALES Y ADMINISTRATIVOS | 2079.6084
6.- | UTILIDAD
| UTILIDAD - % DE 1+2+3 |  |  |  |  | 10% | 1733.007
[6 empty] | TOTAL UTILIDAD | 1733.007
7.- | IMPUESTOS A LAS TRANSACCIONES
| IMPUESTO A LAS TRANSACCIONES - % DE 1+2+3+4+5+6 |  |  |  |  | 3.09% | 653.9884
[6 empty] | TOTAL IMPUESTOS A LAS TRANSACCIONES | 653.9884
[6 empty] | TOTAL PRECIO UNITARIO | 21818.66
ANÁLISIS DE PRECIO UNITARIO
MONTAJE MECANICO ESR-65
Actividad: REPOSICION DE ENCAHAPE DE MADERA PARA PUERTAS DE BAÑO | Equipos Menores - Traslado y Montaje
Unidad: | Tn
Cantidad: | 1
Moneda: Bolivianos
|  |  |  | % | Precio | Precio | Costo
| Descripción | Und. | Cantidad | Productiv. | Improductivo | Productiv. | Total
1.- | MATERIALES
| GROUT | m3 | 0.03125 |  |  | 36289.44 | 1134.045
| ENCOFRADO PARA GROUT | m2 | 0.03125 |  |  | 95 | 2.9688
[6 empty] | TOTAL MATERIALES | 1137.0138
2.- | MANO DE OBRA
| AYUDANTE (MONTAJE, TORQUEO Y GROUTEADO) | hr | 1 |  |  | 13.75 | 13.75
| PEON | hr | 1 |  |  | 13.75 | 13.75
| SUPERVISOR DE MONTAJE | hr | 0.12346 |  |  | 56.7 | 7
| SUPERVISOR DE CALIDAD | hr | 0.12346 |  |  | 39.76 | 4.9086
[6 empty] | SUBTOTAL MANO DE OBRA | 39.4086
| MANO DE OBRA INDIRECTA - % DE MANO DE OBRA DIRECTA |  |  |  |  | 10% | 3.9409
[6 empty] | TOTAL MANO DE OBRA | 43.3495
3.- | EQUIPO, MAQUINARIA Y HERRAMIENTAS
| GRUA 20 TN | HR | 1.3197 |  |  | 410 | 541.0633
| LOW BOY | HR | 1.9795 |  |  | 470.47 | 931.2954
| CAMIONETA | HR | 0.5 |  |  | 23 | 11.5
| HERRAMIENTA MONTAJE Y GROUTING | PZA | 1 |  |  | 12 | 12
| HERRAMIENTAS - % DEL TOTAL DE MANO DE OBRA |  |  |  |  | 5% | 1.9704
[6 empty] | TOTAL EQUIPO, MAQUINARIA Y HERRAMIENTAS | 1497.8291
4.- | RECARGOS
| BENEFICIOS SOCIALES - % DE MANO DE OBRA DIRECTA |  |  |  |  | 71.18% | 28.0511
| IMPUESTO AL VALOR AGREGADO - % DE LA MANO DE OBRA DIRECTA |  |  |  |  | 14.94% | 5.8877
[6 empty] | TOTAL RECARGOS | 33.9387
5.- | GASTOS GENERALES Y ADMINISTRATIVOS
| GASTOS GENERALES - % De 1+2+3 |  |  |  |  | 12% | 321.3831
| GASTOS FINANCIEROS - % DE 1+2+3 |  |  |  |  | 0 | 0
| TRANSPORTE, MANIPULEO Y ALMAC. - % |  |  |  |  | 0 | 0
[6 empty] | TOTAL GASTOS GENERALES Y ADMINISTRATIVOS | 321.3831
6.- | UTILIDAD
| UTILIDAD - % DE 1+2+3 |  |  |  |  | 10% | 267.8192
[6 empty] | TOTAL UTILIDAD | 267.8192
7.- | IMPUESTOS A LAS TRANSACCIONES
| IMPUESTO A LAS TRANSACCIONES - % DE 1+2+3+4+5+6 |  |  |  |  | 3.09% | 102.0112
[6 empty] | TOTAL IMPUESTOS A LAS TRANSACCIONES | 102.0112
[6 empty] | TOTAL PRECIO UNITARIO | 3403.34
ANÁLISIS DE PRECIO UNITARIO
MONTAJE MECANICO ESR-65
Actividad: IMPERMEABILIZACIÓN DE CUBIERTA | Replanteo topografico
Unidad: | M2
Cantidad: | 1
Moneda: Bolivianos
|  |  |  | % | Precio | Precio | Costo
| Descripción | Und. | Cantidad | Productiv. | Improductivo | Productiv. | Total
1.- | MATERIALES
| MADERA PARA CONSTRUCCION | P2 | 0.15 |  |  | 9.5 | 1.425
| CLAVOS DE 2" | KG | 0.01 |  |  | 15 | 0.15
| PINTURA PARA DEMARCACION | LT | 0.05 |  |  | 14 | 0.7
[6 empty] | TOTAL MATERIALES | 2.275
2.- | MANO DE OBRA
| MAESTRO ALBAÑIL | hr | 0.0034247 |  |  | 19.85 | 0.067979
| TOPOGRAFIO | hr | 0.0034247 |  |  | 37.72 | 0.12918
| ALARIFE | hr | 0.0034247 |  |  | 13.75 | 0.047089
| SUPERVISOR DE CONSTRUCCION | hr | 0.0034247 |  |  | 43.5 | 0.14897
[6 empty] | SUBTOTAL MANO DE OBRA | 0.39322
| MANO DE OBRA INDIRECTA - % DE MANO DE OBRA DIRECTA |  |  |  |  | 10% | 0.039322
[6 empty] | TOTAL MANO DE OBRA | 0.43254
3.- | EQUIPO, MAQUINARIA Y HERRAMIENTAS
| ESTACION TOTAL | HR | 0.0034247 |  |  | 4.95 | 0.016952
| CAMIONETA | HR | 0.0034247 |  |  | 23 | 0.078767
| HERRAMIENTAS - % DEL TOTAL DE MANO DE OBRA |  |  |  |  | 5% | 0.019661
[6 empty] | TOTAL EQUIPO, MAQUINARIA Y HERRAMIENTAS | 0.11538
4.- | RECARGOS
| BENEFICIOS SOCIALES - % DE MANO DE OBRA DIRECTA |  |  |  |  | 71.18% | 0.27989
| IMPUESTO AL VALOR AGREGADO - % DE LA MANO DE OBRA DIRECTA |  |  |  |  | 14.94% | 0.058747
[6 empty] | TOTAL RECARGOS | 0.33864
5.- | GASTOS GENERALES Y ADMINISTRATIVOS
| GASTOS GENERALES - % De 1+2+3 |  |  |  |  | 12% | 0.33875
| GASTOS FINANCIEROS - % DE 1+2+3 |  |  |  |  | 0 | 0
| TRANSPORTE, MANIPULEO Y ALMAC. - % |  |  |  |  | 0 | 0
[6 empty] | TOTAL GASTOS GENERALES Y ADMINISTRATIVOS | 0.33875
6.- | UTILIDAD
| UTILIDAD - % DE 1+2+3 |  |  |  |  | 10% | 0.28229
[6 empty] | TOTAL UTILIDAD | 0.28229
7.- | IMPUESTOS A LAS TRANSACCIONES
| IMPUESTO A LAS TRANSACCIONES - % DE 1+2+3+4+5+6 |  |  |  |  | 3.09% | 0.11688
[6 empty] | TOTAL IMPUESTOS A LAS TRANSACCIONES | 0.11688
[6 empty] | TOTAL PRECIO UNITARIO | 3.9
ANÁLISIS DE PRECIO UNITARIO
MONTAJE MECANICO ESR-65
Actividad: | Tendido tuberias 2" y valvulas - prefabricacion y montaje
Unidad: | ml
Cantidad: | 1
Moneda: Bolivianos
|  |  |  | % | Precio | Precio | Costo
| Descripción | Und. | Cantidad | Productiv. | Improductivo | Productiv. | Total
1.- | MATERIALES
| Disco de desbaste | pza. | 0.25 |  |  | 15 | 3.75
| Alanbre y electrodo | Kg | 2.5 |  |  | 145 | 362.5
[6 empty] | TOTAL MATERIALES | 366.25
2.- | MANO DE OBRA
| Supervisor de Montaje | hr | 3 |  |  | 56.7 | 170.1 | seguridad
| Oficial mecanico | hr | 2 |  |  | 39.76 | 79.52
| Soldador | hr | 2 |  |  | 36.7 | 73.4
| Ayudante | hr | 3 |  |  | 13.75 | 41.25
[6 empty] | SUBTOTAL MANO DE OBRA | 364.27
| MANO DE OBRA INDIRECTA - % DE MANO DE OBRA DIRECTA |  |  |  |  | 10% | 36.427
[6 empty] | TOTAL MANO DE OBRA | 400.697
3.- | EQUIPO, MAQUINARIA Y HERRAMIENTAS
| Camion 20-25 Tn | HR | 3 |  |  | 320 | 960
| Maquina de soldadura | HR | 2 |  |  | 45.5 | 91
| generador electrico 200 kVA | HR | 3 |  |  | 204 | 612
| Compresor Diesel 150 pcm | HR | 0.5 |  |  | 45.4 | 22.7
| Torquimetro | HR | 0.5 |  |  | 30 | 15
| Maquina de corte, biselado | HR | 1 |  |  | 25.4 | 25.4
| HERRAMIENTAS - % DEL TOTAL DE MANO DE OBRA |  |  |  |  | 5% | 38.2484
[6 empty] | TOTAL EQUIPO, MAQUINARIA Y HERRAMIENTAS | 1764.3484
4.- | RECARGOS
| BENEFICIOS SOCIALES - % DE MANO DE OBRA DIRECTA |  |  |  |  | 71.18% | 259.2874
| IMPUESTO AL VALOR AGREGADO - % DE LA MANO DE OBRA DIRECTA |  |  |  |  | 14.94% | 54.4219
[6 empty] | TOTAL RECARGOS | 313.7093
5.- | GASTOS GENERALES Y ADMINISTRATIVOS
| GASTOS GENERALES - % De 1+2+3 |  |  |  |  | 12% | 303.7554
| GASTOS FINANCIEROS - % DE 1+2+3 |  |  |  |  | 0 | 0
| TRANSPORTE, MANIPULEO Y ALMAC. - % |  |  |  |  | 0 | 0
[6 empty] | TOTAL GASTOS GENERALES Y ADMINISTRATIVOS | 303.7554
6.- | UTILIDAD |  |  |  |  | 0
| UTILIDAD - % DE 1+2+3 |  |  |  |  | 10% | 253.1295
[6 empty] | TOTAL UTILIDAD | 253.1295
7.- | IMPUESTOS A LAS TRANSACCIONES
| IMPUESTO A LAS TRANSACCIONES - % DE 1+2+3+4+5+6 |  |  |  |  | 3.09% | 110.7464
[6 empty] | TOTAL IMPUESTOS A LAS TRANSACCIONES | 110.7464
[6 empty] | TOTAL PRECIO UNITARIO | 3512.64
ANÁLISIS DE PRECIO UNITARIO
MONTAJE MECANICO ESR-65
Actividad: REPOSICION DE ENCAHAPE DE MADERA PARA PUERTAS DE BAÑO | Tendido tuberias 1" y valvulas - prefabricacion y montaje
Unidad: | ml
Cantidad: | 1
Moneda: Bolivianos
|  |  |  | % | Precio | Precio | Costo
| Descripción | Und. | Cantidad | Productiv. | Improductivo | Productiv. | Total
1.- | MATERIALES
| Disco de desbaste | pza. | 0.25 |  |  | 15 | 3.75
| Alanbre y electrodo | Kg | 2.5 |  |  | 145 | 362.5
[6 empty] | TOTAL MATERIALES | 366.25
2.- | MANO DE OBRA
| Supervisor de Montaje | hr | 2 |  |  | 56.7 | 113.4
| Oficial mecanico | hr | 1 |  |  | 39.76 | 39.76
| Soldador | hr | 1 |  |  | 36.7 | 36.7
| Ayudante | hr | 2 |  |  | 13.75 | 27.5
[6 empty] | SUBTOTAL MANO DE OBRA | 217.36
| MANO DE OBRA INDIRECTA - % DE MANO DE OBRA DIRECTA |  |  |  |  | 10% | 21.736
[6 empty] | TOTAL MANO DE OBRA | 239.096
3.- | EQUIPO, MAQUINARIA Y HERRAMIENTAS
| Camion 20-25 Tn | HR | 0.5 |  |  | 320 | 160
| Maquina de soldadura | HR | 1 |  |  | 45.5 | 45.5
| generador electrico 200 kVA | HR | 1 |  |  | 204 | 204
| Compresor Diesel 150 pcm | HR | 0.5 |  |  | 45.4 | 22.7
| Torquimetro | HR | 0.5 |  |  | 30 | 15
| Maquina de corte, biselado | HR | 1 |  |  | 25.4 | 25.4
| HERRAMIENTAS - % DEL TOTAL DE MANO DE OBRA |  |  |  |  | 5% | 22.8228
[6 empty] | TOTAL EQUIPO, MAQUINARIA Y HERRAMIENTAS | 495.4228
4.- | RECARGOS
| BENEFICIOS SOCIALES - % DE MANO DE OBRA DIRECTA |  |  |  |  | 71.18% | 154.7168
| IMPUESTO AL VALOR AGREGADO - % DE LA MANO DE OBRA DIRECTA |  |  |  |  | 14.94% | 32.4736
[6 empty] | TOTAL RECARGOS | 187.1904
5.- | GASTOS GENERALES Y ADMINISTRATIVOS
| GASTOS GENERALES - % De 1+2+3 |  |  |  |  | 12% | 132.0923
| GASTOS FINANCIEROS - % DE 1+2+3 |  |  |  |  | 0% | 0
| TRANSPORTE, MANIPULEO Y ALMAC. - % |  |  |  |  | 0% | 0
[6 empty] | TOTAL GASTOS GENERALES Y ADMINISTRATIVOS | 132.0923
6.- | UTILIDAD
| UTILIDAD - % DE 1+2+3 |  |  |  |  | 10% | 110.0769
[6 empty] | TOTAL UTILIDAD | 110.0769
7.- | IMPUESTOS A LAS TRANSACCIONES
| IMPUESTO A LAS TRANSACCIONES - % DE 1+2+3+4+5+6 |  |  |  |  | 3.09% | 47.281
[6 empty] | TOTAL IMPUESTOS A LAS TRANSACCIONES | 47.281
[6 empty] | TOTAL PRECIO UNITARIO | 1577.41
ANÁLISIS DE PRECIO UNITARIO
MONTAJE MECANICO ESR-65
Actividad: IMPERMEABILIZACIÓN DE CUBIERTA | Tendido tuberias 1 1/2" y valvulas - prefabricacion y montaje
Unidad: | ml
Cantidad: | 1
Moneda: Bolivianos
|  |  |  | % | Precio | Precio | Costo
| Descripción | Und. | Cantidad | Productiv. | Improductivo | Productiv. | Total
1.- | MATERIALES
| Disco de desbaste | pza. | 0.25 |  |  | 15 | 3.75
| Alanbre y electrodo | Kg | 2.5 |  |  | 145 | 362.5
[6 empty] | TOTAL MATERIALES | 366.25
2.- | MANO DE OBRA
| Supervisor de Montaje | hr | 3 |  |  | 56.7 | 170.1
| Oficial mecanico | hr | 2 |  |  | 39.76 | 79.52
| Soldador | hr | 2 |  |  | 36.7 | 73.4
| Ayudante | hr | 3 |  |  | 13.75 | 41.25
[6 empty] | SUBTOTAL MANO DE OBRA | 364.27
| MANO DE OBRA INDIRECTA - % DE MANO DE OBRA DIRECTA |  |  |  |  | 10% | 36.427
[6 empty] | TOTAL MANO DE OBRA | 400.697
3.- | EQUIPO, MAQUINARIA Y HERRAMIENTAS
| Camion 20-25 Tn | HR | 3 |  |  | 320 | 960
| Maquina de soldadura | HR | 2 |  |  | 45.5 | 91
| generador electrico 200 kVA | HR | 3 |  |  | 204 | 612
| Compresor Diesel 150 pcm | HR | 0.5 |  |  | 45.4 | 22.7
| Torquimetro | HR | 0.5 |  |  | 30 | 15
| Maquina de corte, biselado | HR | 1.5 |  |  | 25.4 | 38.1
| HERRAMIENTAS - % DEL TOTAL DE MANO DE OBRA |  |  |  |  | 5% | 38.2484
[6 empty] | TOTAL EQUIPO, MAQUINARIA Y HERRAMIENTAS | 1777.0484
4.- | RECARGOS
| BENEFICIOS SOCIALES - % DE MANO DE OBRA DIRECTA |  |  |  |  | 71.18% | 259.2874
| IMPUESTO AL VALOR AGREGADO - % DE LA MANO DE OBRA DIRECTA |  |  |  |  | 14.94% | 54.4219
[6 empty] | TOTAL RECARGOS | 313.7093
5.- | GASTOS GENERALES Y ADMINISTRATIVOS
| GASTOS GENERALES - % De 1+2+3 |  |  |  |  | 12% | 305.2794
| GASTOS FINANCIEROS - % DE 1+2+3 |  |  |  |  | 0% | 0
| TRANSPORTE, MANIPULEO Y ALMAC. - % |  |  |  |  | 0% | 0
[6 empty] | TOTAL GASTOS GENERALES Y ADMINISTRATIVOS | 305.2794
6.- | UTILIDAD
| UTILIDAD - % DE 1+2+3 |  |  |  |  | 10% | 254.3995
[6 empty] | TOTAL UTILIDAD | 254.3995
7.- | IMPUESTOS A LAS TRANSACCIONES
| IMPUESTO A LAS TRANSACCIONES - % DE 1+2+3+4+5+6 |  |  |  |  | 3.09% | 105.5972
[6 empty] | TOTAL IMPUESTOS A LAS TRANSACCIONES | 105.5972
[6 empty] | TOTAL PRECIO UNITARIO | 3522.98
ANÁLISIS DE PRECIO UNITARIO
MONTAJE MECANICO ESR-65
Actividad: RETIRO DE CIELO FALSO AREA DE COCINETA | Tendido tuberias 3/4" y valvulas - prefabricacion y montaje
Unidad: | ml
Cantidad: | 1
Moneda: Bolivianos
|  |  |  | % | Precio | Precio | Costo
| Descripción | Und. | Cantidad | Productiv. | Improductivo | Productiv. | Total
1.- | MATERIALES
| Disco de desbaste | pza. | 0.25 |  |  | 15 | 3.75
| Alanbre y electrodo | Kg | 2.5 |  |  | 145 | 362.5
[6 empty] | TOTAL MATERIALES | 366.25
2.- | MANO DE OBRA
| Supervisor de Montaje | hr | 0.5 |  |  | 56.7 | 28.35
| Oficial mecanico | hr | 0.5 |  |  | 39.76 | 19.88
| Soldador | hr | 0.5 |  |  | 36.7 | 18.35
| Ayudante | hr | 0.5 |  |  | 13.75 | 6.875
[6 empty] | SUBTOTAL MANO DE OBRA | 73.455
| MANO DE OBRA INDIRECTA - % DE MANO DE OBRA DIRECTA |  |  |  |  | 10% | 7.3455
[6 empty] | TOTAL MANO DE OBRA | 80.8005
3.- | EQUIPO, MAQUINARIA Y HERRAMIENTAS
| Camion 20-25 Tn | HR | 0.5 |  |  | 320 | 160
| Maquina de soldadura | HR | 1 |  |  | 45.5 | 45.5
| generador electrico 200 kVA | HR | 1 |  |  | 204 | 204
| Compresor Diesel 150 pcm | HR | 0.5 |  |  | 45.4 | 22.7
| Torquimetro | HR | 0.5 |  |  | 30 | 15
| Maquina de corte, biselado | HR | 1 |  |  | 25.4 | 25.4
| HERRAMIENTAS - % DEL TOTAL DE MANO DE OBRA |  |  |  |  | 5% | 7.7128
[6 empty] | TOTAL EQUIPO, MAQUINARIA Y HERRAMIENTAS | 480.3128
4.- | RECARGOS
| BENEFICIOS SOCIALES - % DE MANO DE OBRA DIRECTA |  |  |  |  | 71.18% | 52.2853
| IMPUESTO AL VALOR AGREGADO - % DE LA MANO DE OBRA DIRECTA |  |  |  |  | 14.94% | 10.9742
[6 empty] | TOTAL RECARGOS | 63.2594
5.- | GASTOS GENERALES Y ADMINISTRATIVOS
| GASTOS GENERALES - % De 1+2+3 |  |  |  |  | 12% | 111.2836
| GASTOS FINANCIEROS - % DE 1+2+3 |  |  |  |  | 0% | 0
| TRANSPORTE, MANIPULEO Y ALMAC. - % |  |  |  |  | 0% | 0
[6 empty] | TOTAL GASTOS GENERALES Y ADMINISTRATIVOS | 111.2836
6.- | UTILIDAD
| UTILIDAD - % DE 1+2+3 |  |  |  |  | 10% | 92.7363
[6 empty] | TOTAL UTILIDAD | 92.7363
7.- | IMPUESTOS A LAS TRANSACCIONES
| IMPUESTO A LAS TRANSACCIONES - % DE 1+2+3+4+5+6 |  |  |  |  | 3.09% | 36.9145
[6 empty] | TOTAL IMPUESTOS A LAS TRANSACCIONES | 36.9145
[6 empty] | TOTAL PRECIO UNITARIO | 1231.56
ANÁLISIS DE PRECIO UNITARIO
MONTAJE MECANICO ESR-65
Actividad: PINTURA DE CIELO FALSO | Tendido tuberias 1/2" y valvulas - prefabricacion y montaje
Unidad: | ml
Cantidad: | 1
Moneda: Bolivianos
|  |  |  | % | Precio | Precio | Costo
| Descripción | Und. | Cantidad | Productiv. | Improductivo | Productiv. | Total
1.- | MATERIALES
| Disco de desbaste | pza. | 0.25 |  |  | 15 | 3.75
| Alanbre y electrodo | Kg | 2.5 |  |  | 145 | 362.5
[6 empty] | TOTAL MATERIALES | 366.25
2.- | MANO DE OBRA
| Supervisor de Montaje | hr | 0.5 |  |  | 56.7 | 28.35
| Oficial mecanico | hr | 0.5 |  |  | 39.76 | 19.88
| Soldador | hr | 0 |  |  | 36.7 | 0
| Ayudante | hr | 0.5 |  |  | 13.75 | 6.875
[6 empty] | SUBTOTAL MANO DE OBRA | 55.105
| MANO DE OBRA INDIRECTA - % DE MANO DE OBRA DIRECTA |  |  |  |  | 10% | 5.5105
[6 empty] | TOTAL MANO DE OBRA | 60.6155
3.- | EQUIPO, MAQUINARIA Y HERRAMIENTAS
| Camion 20-25 Tn | HR | 0.5 |  |  | 320 | 160
| Maquina de soldadura | HR | 0 |  |  | 45.5 | 0
| generador electrico 200 kVA | HR | 0.5 |  |  | 204 | 102
| Compresor Diesel 150 pcm | HR | 1 |  |  | 45.4 | 45.4
| Torquimetro | HR | 0 |  |  | 30 | 0
| Maquina de corte, biselado | HR | 0 |  |  | 25.4 | 0
| HERRAMIENTAS - % DEL TOTAL DE MANO DE OBRA |  |  |  |  | 5% | 5.786
[6 empty] | TOTAL EQUIPO, MAQUINARIA Y HERRAMIENTAS | 313.186
4.- | RECARGOS
| BENEFICIOS SOCIALES - % DE MANO DE OBRA DIRECTA |  |  |  |  | 71.18% | 39.2237
| IMPUESTO AL VALOR AGREGADO - % DE LA MANO DE OBRA DIRECTA |  |  |  |  | 14.94% | 8.2327
[6 empty] | TOTAL RECARGOS | 47.4564
5.- | GASTOS GENERALES Y ADMINISTRATIVOS
| GASTOS GENERALES - % De 1+2+3 |  |  |  |  | 12% | 88.8062
| GASTOS FINANCIEROS - % DE 1+2+3 |  |  |  |  | 0 | 0
| TRANSPORTE, MANIPULEO Y ALMAC. - % |  |  |  |  | 0 | 0
[6 empty] | TOTAL GASTOS GENERALES Y ADMINISTRATIVOS | 88.8062
6.- | UTILIDAD
| UTILIDAD - % DE 1+2+3 |  |  |  |  | 10% | 74.0052
[6 empty] | TOTAL UTILIDAD | 74.0052
7.- | IMPUESTOS A LAS TRANSACCIONES
| IMPUESTO A LAS TRANSACCIONES - % DE 1+2+3+4+5+6 |  |  |  |  | 3.09% | 29.3649
[6 empty] | TOTAL IMPUESTOS A LAS TRANSACCIONES | 29.3649
[6 empty] | TOTAL PRECIO UNITARIO | 979.68
ANÁLISIS DE PRECIO UNITARIO
MONTAJE MECANICO ESR-65
Actividad: PINTURA DE CIELO FALSO | Tendido tuberias 2 1/2" y valvulas - Acero al Carbono prefabricacion y montaje
Unidad: | ml
Cantidad: | 1
Moneda: Bolivianos
|  |  |  | % | Precio | Precio | Costo
| Descripción | Und. | Cantidad | Productiv. | Improductivo | Productiv. | Total
1.- | MATERIALES
| Disco de desbaste | pza. | 0.25 |  |  | 15 | 3.75
| Alanbre y electrodo | Kg | 2.5 |  |  | 95 | 237.5
[6 empty] | TOTAL MATERIALES | 241.25
2.- | MANO DE OBRA
| Supervisor de Montaje | hr | 2 |  |  | 56.7 | 113.4
| Oficial mecanico | hr | 2 |  |  | 39.76 | 79.52
| Soldador | hr | 1.5 |  |  | 36.7 | 55.05
| Ayudante | hr | 2 |  |  | 13.75 | 27.5
[6 empty] | SUBTOTAL MANO DE OBRA | 275.47
| MANO DE OBRA INDIRECTA - % DE MANO DE OBRA DIRECTA |  |  |  |  | 10% | 27.547
[6 empty] | TOTAL MANO DE OBRA | 303.017
3.- | EQUIPO, MAQUINARIA Y HERRAMIENTAS
| Camion 20-25 Tn | HR | 1 |  |  | 320 | 320
| Maquina de soldadura | HR | 1 |  |  | 45.5 | 45.5
| generador electrico 200 kVA | HR | 1.5 |  |  | 204 | 306
| Compresor Diesel 150 pcm | HR | 1 |  |  | 45.4 | 45.4
| Torquimetro | HR | 1 |  |  | 30 | 30
| Maquina de corte, biselado | HR | 1.5 |  |  | 25.4 | 38.1
| HERRAMIENTAS - % DEL TOTAL DE MANO DE OBRA |  |  |  |  | 5% | 19.2784
[6 empty] | TOTAL EQUIPO, MAQUINARIA Y HERRAMIENTAS | 804.2784
4.- | RECARGOS
| BENEFICIOS SOCIALES - % DE MANO DE OBRA DIRECTA |  |  |  |  | 71.18% | 196.0795
| IMPUESTO AL VALOR AGREGADO - % DE LA MANO DE OBRA DIRECTA |  |  |  |  | 14.94% | 41.1552
[6 empty] | TOTAL RECARGOS | 237.2348
5.- | GASTOS GENERALES Y ADMINISTRATIVOS
| GASTOS GENERALES - % De 1+2+3 |  |  |  |  | 12% | 161.8254
| GASTOS FINANCIEROS - % DE 1+2+3 |  |  |  |  | 0% | 0
| TRANSPORTE, MANIPULEO Y ALMAC. - % |  |  |  |  | 0% | 0
[6 empty] | TOTAL GASTOS GENERALES Y ADMINISTRATIVOS | 161.8254
6.- | UTILIDAD
| UTILIDAD - % DE 1+2+3 |  |  |  |  | 10% | 134.8545
[6 empty] | TOTAL UTILIDAD | 134.8545
7.- | IMPUESTOS A LAS TRANSACCIONES
| IMPUESTO A LAS TRANSACCIONES - % DE 1+2+3+4+5+6 |  |  |  |  | 3.09% | 58.168
[6 empty] | TOTAL IMPUESTOS A LAS TRANSACCIONES | 58.168
[6 empty] | TOTAL PRECIO UNITARIO | 1940.63
ANÁLISIS DE PRECIO UNITARIO
MONTAJE MECANICO ESR-65
Actividad: PINTURA DE CIELO FALSO | Tendido tuberias 1 1/2" y valvulas - Acero al Carbono prefabricacion y montaje
Unidad: | 16
Cantidad: | 1
Moneda: Bolivianos
|  |  |  | % | Precio | Precio | Costo
| Descripción | Und. | Cantidad | Productiv. | Improductivo | Productiv. | Total
1.- | MATERIALES
| Disco de desbaste | pza. | 0.25 |  |  | 15 | 3.75
| Alanbre y electrodo | Kg | 2.5 |  |  | 95 | 237.5
[6 empty] | TOTAL MATERIALES | 241.25
2.- | MANO DE OBRA
| Supervisor de Montaje | hr | 2 |  |  | 56.7 | 113.4
| Oficial mecanico | hr | 2 |  |  | 39.76 | 79.52
| Soldador | hr | 1.5 |  |  | 36.7 | 55.05
| Ayudante | hr | 2 |  |  | 13.75 | 27.5
[6 empty] | SUBTOTAL MANO DE OBRA | 275.47
| MANO DE OBRA INDIRECTA - % DE MANO DE OBRA DIRECTA |  |  |  |  | 5% | 13.7735
[6 empty] | TOTAL MANO DE OBRA | 289.2435
3.- | EQUIPO, MAQUINARIA Y HERRAMIENTAS
| Camion 20-25 Tn | HR | 1 |  |  | 320 | 320
| Maquina de soldadura | HR | 1 |  |  | 45.5 | 45.5
| generador electrico 200 kVA | HR | 1.5 |  |  | 204 | 306
| Compresor Diesel 150 pcm | HR | 1 |  |  | 45.4 | 45.4
| Torquimetro | HR | 1 |  |  | 30 | 30
| Maquina de corte, biselado | HR | 1.5 |  |  | 25.4 | 38.1
| HERRAMIENTAS - % DEL TOTAL DE MANO DE OBRA |  |  |  |  | 5% | 18.5897
[6 empty] | TOTAL EQUIPO, MAQUINARIA Y HERRAMIENTAS | 803.5897
4.- | RECARGOS
| BENEFICIOS SOCIALES - % DE MANO DE OBRA DIRECTA |  |  |  |  | 71.18% | 196.0795
| IMPUESTO AL VALOR AGREGADO - % DE LA MANO DE OBRA DIRECTA |  |  |  |  | 14.94% | 41.1552
[6 empty] | TOTAL RECARGOS | 237.2348
5.- | GASTOS GENERALES Y ADMINISTRATIVOS
| GASTOS GENERALES - % De 1+2+3 |  |  |  |  | 12% | 160.09
| GASTOS FINANCIEROS - % DE 1+2+3 |  |  |  |  | 0% | 0
| TRANSPORTE, MANIPULEO Y ALMAC. - % |  |  |  |  | 0% | 0
[6 empty] | TOTAL GASTOS GENERALES Y ADMINISTRATIVOS | 160.09
6.- | UTILIDAD
| UTILIDAD - % DE 1+2+3 |  |  |  |  | 10% | 133.4083
[6 empty] | TOTAL UTILIDAD | 133.4083
7.- | IMPUESTOS A LAS TRANSACCIONES
| IMPUESTO A LAS TRANSACCIONES - % DE 1+2+3+4+5+6 |  |  |  |  | 3.09% | 57.6228
[6 empty] | TOTAL IMPUESTOS A LAS TRANSACCIONES | 57.6228
[6 empty] | TOTAL PRECIO UNITARIO | 1922.44
ANÁLISIS DE PRECIO UNITARIO
MONTAJE MECANICO ESR-65
Actividad: PINTURA DE CIELO FALSO | Tendido tuberias 2" y vaHvuHas - Acero aH Carbono prefabricacion y montaje
Unidad: | ml
Cantidad: | 1
Moneda: Bolivianos
|  |  |  | % | Precio | Precio | Costo
| Descripción | Und. | Cantidad | Productiv. | Improductivo | Productiv. | Total
1.- | MATERIALES
| Disco de desbaste | pza. | 0.25 |  |  | 15 | 3.75
| Alanbre y electrodo | Kg | 2.5 |  |  | 95 | 237.5
[6 empty] | TOTAL MATERIALES | 241.25
2.- | MANO DE OBRA
| Supervisor de Montaje | hr | 2 |  |  | 56.7 | 113.4
| Oficial mecanico | hr | 2 |  |  | 39.76 | 79.52
| Soldador | hr | 1.5 |  |  | 36.7 | 55.05
| Ayudante | hr | 2 |  |  | 13.75 | 27.5
[6 empty] | SUBTOTAL MANO DE OBRA | 275.47
| MANO DE OBRA INDIRECTA - % DE MANO DE OBRA DIRECTA |  |  |  |  | 10% | 27.547
[6 empty] | TOTAL MANO DE OBRA | 303.017
3.- | EQUIPO, MAQUINARIA Y HERRAMIENTAS
| Camion 20-25 Tn | HR | 1 |  |  | 320 | 320
| Maquina de soldadura | HR | 1 |  |  | 45.5 | 45.5
| generador electrico 200 kVA | HR | 1.5 |  |  | 204 | 306
| Compresor Diesel 150 pcm | HR | 1 |  |  | 45.4 | 45.4
| Torquimetro | HR | 1 |  |  | 30 | 30
| Maquina de corte, biselado | HR | 1.5 |  |  | 25.4 | 38.1
| HERRAMIENTAS - % DEL TOTAL DE MANO DE OBRA |  |  |  |  | 5% | 19.2784
[6 empty] | TOTAL EQUIPO, MAQUINARIA Y HERRAMIENTAS | 804.2784
4.- | RECARGOS
| BENEFICIOS SOCIALES - % DE MANO DE OBRA DIRECTA |  |  |  |  | 71.18% | 196.0795
| IMPUESTO AL VALOR AGREGADO - % DE LA MANO DE OBRA DIRECTA |  |  |  |  | 14.94% | 41.1552
[6 empty] | TOTAL RECARGOS | 237.2348
5.- | GASTOS GENERALES Y ADMINISTRATIVOS
| GASTOS GENERALES - % De 1+2+3 |  |  |  |  | 12% | 161.8254
| GASTOS FINANCIEROS - % DE 1+2+3 |  |  |  |  | 0% | 0
| TRANSPORTE, MANIPULEO Y ALMAC. - % |  |  |  |  | 0% | 0
[6 empty] | TOTAL GASTOS GENERALES Y ADMINISTRATIVOS | 161.8254
6.- | UTILIDAD
| UTILIDAD - % DE 1+2+3 |  |  |  |  | 10% | 134.8545
[6 empty] | TOTAL UTILIDAD | 134.8545
7.- | IMPUESTOS A LAS TRANSACCIONES
| IMPUESTO A LAS TRANSACCIONES - % DE 1+2+3+4+5+6 |  |  |  |  | 3.09% | 58.168
[6 empty] | TOTAL IMPUESTOS A LAS TRANSACCIONES | 58.168
[6 empty] | TOTAL PRECIO UNITARIO | 1940.63
ANÁLISIS DE PRECIO UNITARIO
MONTAJE MECANICO ESR-65
Actividad: PINTURA DE CIELO FALSO | Tendido tuberias 3" y vaHvuHas - Acero aH Carbono prefabricacion y montaje
Unidad: | ml
Cantidad: | 1
Moneda: Bolivianos
|  |  |  | % | Precio | Precio | Costo
| Descripción | Und. | Cantidad | Productiv. | Improductivo | Productiv. | Total
1.- | MATERIALES
| Disco de desbaste | pza. | 0.25 |  |  | 15 | 3.75
| Alanbre y electrodo | Kg | 2.5 |  |  | 95 | 237.5
[6 empty] | TOTAL MATERIALES | 241.25
2.- | MANO DE OBRA
| Supervisor de Montaje | hr | 2 |  |  | 56.7 | 113.4
| Oficial mecanico | hr | 2 |  |  | 39.76 | 79.52
| Soldador | hr | 2 |  |  | 36.7 | 73.4
| Ayudante | hr | 2 |  |  | 13.75 | 27.5
[6 empty] | SUBTOTAL MANO DE OBRA | 293.82
| MANO DE OBRA INDIRECTA - % DE MANO DE OBRA DIRECTA |  |  |  |  | 10% | 29.382
[6 empty] | TOTAL MANO DE OBRA | 323.202
3.- | EQUIPO, MAQUINARIA Y HERRAMIENTAS
| Camion 20-25 Tn | HR | 1.5 |  |  | 320 | 480
| Maquina de soldadura | HR | 2 |  |  | 45.5 | 91
| generador electrico 200 kVA | HR | 2 |  |  | 204 | 408
| Compresor Diesel 150 pcm | HR | 1 |  |  | 45.4 | 45.4
| Torquimetro | HR | 1 |  |  | 30 | 30
| Maquina de corte, biselado | HR | 1.5 |  |  | 25.4 | 38.1
| HERRAMIENTAS - % DEL TOTAL DE MANO DE OBRA |  |  |  |  | 5% | 21.2051
[6 empty] | TOTAL EQUIPO, MAQUINARIA Y HERRAMIENTAS | 1113.7051
4.- | RECARGOS
| BENEFICIOS SOCIALES - % DE MANO DE OBRA DIRECTA |  |  |  |  | 71.18% | 209.1411
| IMPUESTO AL VALOR AGREGADO - % DE LA MANO DE OBRA DIRECTA |  |  |  |  | 14.94% | 43.8967
[6 empty] | TOTAL RECARGOS | 253.0378
5.- | GASTOS GENERALES Y ADMINISTRATIVOS
| GASTOS GENERALES - % De 1+2+3 |  |  |  |  | 12% | 201.3789
| GASTOS FINANCIEROS - % DE 1+2+3 |  |  |  |  | 0% | 0
| TRANSPORTE, MANIPULEO Y ALMAC. - % |  |  |  |  | 0% | 0
[6 empty] | TOTAL GASTOS GENERALES Y ADMINISTRATIVOS | 201.3789
6.- | UTILIDAD
| UTILIDAD - % DE 1+2+3 |  |  |  |  | 10% | 167.8157
[6 empty] | TOTAL UTILIDAD | 167.8157
7.- | IMPUESTOS A LAS TRANSACCIONES
| IMPUESTO A LAS TRANSACCIONES - % DE 1+2+3+4+5+6 |  |  |  |  | 3.09% | 71.082
[6 empty] | TOTAL IMPUESTOS A LAS TRANSACCIONES | 71.082
[6 empty] | TOTAL PRECIO UNITARIO | 2371.47
ANÁLISIS DE PRECIO UNITARIO
MONTAJE MECANICO ESR-65
Actividad: IMPERMEABILIZACIÓN DE LOSA | Tuberia uniones roscada 3/4"
Unidad: | ml
Cantidad: | 1
Moneda: Bolivianos
|  |  |  | % | Precio | Precio | Costo
| Descripción | Und. | Cantidad | Productiv. | Improductivo | Productiv. | Total
1.- | MATERIALES
| Disco de desbaste | pza. | 0.25 |  |  | 15 | 3.75
| Sellador de junta | Kg | 2.5 |  |  | 150 | 375
[6 empty] | TOTAL MATERIALES | 378.75
2.- | MANO DE OBRA
| Supervisor de Montaje | hr | 1 |  |  | 56.7 | 56.7
| Oficial mecanico | hr | 1 |  |  | 39.76 | 39.76
| Montador mecanico | hr | 1 |  |  | 36.7 | 36.7
| Ayudante | hr | 1 |  |  | 13.75 | 13.75
[6 empty] | SUBTOTAL MANO DE OBRA | 146.91
| MANO DE OBRA INDIRECTA - % DE MANO DE OBRA DIRECTA |  |  |  |  | 10% | 14.691
[6 empty] | TOTAL MANO DE OBRA | 161.601
3.- | EQUIPO, MAQUINARIA Y HERRAMIENTAS
| Camion 20-25 Tn | HR | 0.5 |  |  | 320 | 160
| Maquina de soldadura | HR | 0.5 |  |  | 45.5 | 22.75
| generador electrico 200 kVA | HR | 1 |  |  | 204 | 204
| Compresor Diesel 150 pcm | HR | 0.5 |  |  | 45.4 | 22.7
| Torquimetro | HR | 0.5 |  |  | 30 | 15
| Maquina de corte, tarrajadora | HR | 0.5 |  |  | 25.4 | 12.7
| HERRAMIENTAS - % DEL TOTAL DE MANO DE OBRA |  |  |  |  | 5% | 7.3455
[6 empty] | TOTAL EQUIPO, MAQUINARIA Y HERRAMIENTAS | 444.4955
4.- | RECARGOS
| BENEFICIOS SOCIALES - % DE MANO DE OBRA DIRECTA |  |  |  |  | 71.18% | 104.5705
| IMPUESTO AL VALOR AGREGADO - % DE LA MANO DE OBRA DIRECTA |  |  |  |  | 14.94% | 21.9484
[6 empty] | TOTAL RECARGOS | 126.5189
5.- | GASTOS GENERALES Y ADMINISTRATIVOS
| GASTOS GENERALES - % De 1+2+3 |  |  |  |  | 12% | 118.1816
| GASTOS FINANCIEROS - % DE 1+2+3 |  |  |  |  | 0% | 0
| TRANSPORTE, MANIPULEO Y ALMAC. - % |  |  |  |  | 0% | 0
[6 empty] | TOTAL GASTOS GENERALES Y ADMINISTRATIVOS | 118.1816
6.- | UTILIDAD
| UTILIDAD - % DE 1+2+3 |  |  |  |  | 10% | 98.4847
[6 empty] | TOTAL UTILIDAD | 98.4847
7.- | IMPUESTOS A LAS TRANSACCIONES
| IMPUESTO A LAS TRANSACCIONES - % DE 1+2+3+4+5+6 |  |  |  |  | 3.09% | 41.0362
[6 empty] | TOTAL IMPUESTOS A LAS TRANSACCIONES | 41.0362
[6 empty] | TOTAL PRECIO UNITARIO | 1369.07
ANÁLISIS DE PRECIO UNITARIO
MONTAJE MECANICO ESR-65
Actividad: PINTURA LATEX PARA INTERIOR | Tuberia uniones roscada 1/2"
Unidad: | ml
Cantidad: | 1
Moneda: Bolivianos
|  |  |  | % | Precio | Precio | Costo
| Descripción | Und. | Cantidad | Productiv. | Improductivo | Productiv. | Total
1.- | MATERIALES
| Disco de desbaste | pza. | 0.25 |  |  | 15 | 3.75
| Sellador de junta | Kg | 2.5 |  |  | 150 | 375
[6 empty] | TOTAL MATERIALES | 378.75
2.- | MANO DE OBRA
| Supervisor de Montaje | hr | 0.5 |  |  | 56.7 | 28.35
| Oficial mecanico | hr | 0.5 |  |  | 39.76 | 19.88
| Montador mecanico | hr | 0.5 |  |  | 36.7 | 18.35
| Ayudante | hr | 0.5 |  |  | 13.75 | 6.875
[6 empty] | SUBTOTAL MANO DE OBRA | 73.455
| MANO DE OBRA INDIRECTA - % DE MANO DE OBRA DIRECTA |  |  |  |  | 10% | 7.3455
[6 empty] | TOTAL MANO DE OBRA | 80.8005
3.- | EQUIPO, MAQUINARIA Y HERRAMIENTAS
| Camion 20-25 Tn | HR | 0.5 |  |  | 320 | 160
| Maquina de soldadura | HR | 0 |  |  | 45.5 | 0
| generador electrico 200 kVA | HR | 0.5 |  |  | 204 | 102
| Compresor Diesel 150 pcm | HR | 0.5 |  |  | 45.4 | 22.7
| Torquimetro | HR | 0.2 |  |  | 30 | 6
| Maquina de corte, tarrajadora | HR | 0.2 |  |  | 25.4 | 5.08
| HERRAMIENTAS - % DEL TOTAL DE MANO DE OBRA |  |  |  |  | 5% | 3.6728
[6 empty] | TOTAL EQUIPO, MAQUINARIA Y HERRAMIENTAS | 299.4527
4.- | RECARGOS
| BENEFICIOS SOCIALES - % DE MANO DE OBRA DIRECTA |  |  |  |  | 71.18% | 52.2853
| IMPUESTO AL VALOR AGREGADO - % DE LA MANO DE OBRA DIRECTA |  |  |  |  | 14.94% | 10.9742
[6 empty] | TOTAL RECARGOS | 63.2594
5.- | GASTOS GENERALES Y ADMINISTRATIVOS
| GASTOS GENERALES - % De 1+2+3 |  |  |  |  | 5% | 37.9502
| GASTOS FINANCIEROS - % DE 1+2+3 |  |  |  |  | 0% | 0
| TRANSPORTE, MANIPULEO Y ALMAC. - % |  |  |  |  | 0% | 0
[6 empty] | TOTAL GASTOS GENERALES Y ADMINISTRATIVOS | 37.9502
6.- | UTILIDAD
| UTILIDAD - % DE 1+2+3 |  |  |  |  | 0.1 | 75.9003
[6 empty] | TOTAL UTILIDAD | 75.9003
7.- | IMPUESTOS A LAS TRANSACCIONES
| IMPUESTO A LAS TRANSACCIONES - % DE 1+2+3+4+5+6 |  |  |  |  | 0.0309 | 28.9259
[6 empty] | TOTAL IMPUESTOS A LAS TRANSACCIONES | 28.9259
[6 empty] | TOTAL PRECIO UNITARIO | 965.04
ANÁLISIS DE PRECIO UNITARIO
MONTAJE MECANICO ESR-65
Actividad: IMPERMEABILIZACIÓN DE LOSA | Soporteria tuberias y bandejas - Provision y Montaje
Unidad: | Tn
Cantidad: | 1
Moneda: Bolivianos
|  |  |  | % | Precio | Precio | Costo
| Descripción | Und. | Cantidad | Productiv. | Improductivo | Productiv. | Total
1.- | MATERIALES
| GROUT | m3 | 0.015 |  |  | 36289.44 | 544.3416
| ENCOFRADO PARA GROUT | m2 | 0.015 |  |  | 95 | 1.425
| PERFILES METALICOS A36 Normal doble "T" - IPN160 | ml | 1 |  |  | 19.47 | 19.47
| ALAMBRE Y ELECTRODO | kg | 2.5 |  |  | 145 | 362.5
[6 empty] | TOTAL MATERIALES | 927.7366
2.- | MANO DE OBRA
| AYUDANTE (MONTAJE, TORQUEO Y GROUTEADO) | hr | 2.5 |  |  | 13.75 | 34.375
| PEON | hr | 2.5 |  |  | 13.75 | 34.375
| Soldador Estructura / Cortador‐Oxigenista | hr | 4 |  |  | 36.7 | 146.8
| Ayudante Soldador / Amolador | hr | 4 |  |  | 19.85 | 79.4
| SUPERVISOR DE MONTAJE | hr | 4 |  |  | 56.7 | 226.8
| SUPERVISOR DE CALIDAD | hr | 4 |  |  | 39.76 | 159.04
[6 empty] | SUBTOTAL MANO DE OBRA | 680.79
| MANO DE OBRA INDIRECTA - % DE MANO DE OBRA DIRECTA |  |  |  |  | 10% | 68.079
[6 empty] | TOTAL MANO DE OBRA | 748.869
3.- | EQUIPO, MAQUINARIA Y HERRAMIENTAS
| CAMION HIDROGRUA 4 TON | HR | 6 |  |  | 238 | 1428
| CAMIONETA | HR | 1 |  |  | 23 | 23
| SOLDADORA FCAW | HR | 4 |  |  | 5.16 | 20.64
| HERRAMIENTA SOLDADOR | PZA | 1 |  |  | 12 | 12
| HERRAMIENTA MONTAJE Y GROUTING | PZA | 1 |  |  | 12 | 12
| HERRAMIENTAS - % DEL TOTAL DE MANO DE OBRA |  |  |  |  | 5% | 37.4434
[6 empty] | TOTAL EQUIPO, MAQUINARIA Y HERRAMIENTAS | 1533.0835
4.- | RECARGOS
| BENEFICIOS SOCIALES - % DE MANO DE OBRA DIRECTA |  |  |  |  | 71.18% | 484.5863
| IMPUESTO AL VALOR AGREGADO - % DE LA MANO DE OBRA DIRECTA |  |  |  |  | 14.94% | 101.71
[6 empty] | TOTAL RECARGOS | 586.2963
5.- | GASTOS GENERALES Y ADMINISTRATIVOS
| GASTOS GENERALES - % De 1+2+3 |  |  |  |  | 12% | 192.1395
| GASTOS FINANCIEROS - % DE 1+2+3 |  |  |  |  | 0% | 0
| TRANSPORTE, MANIPULEO Y ALMAC. - % |  |  |  |  | 0% | 0
[6 empty] | TOTAL GASTOS GENERALES Y ADMINISTRATIVOS | 192.1395
6.- | UTILIDAD
| UTILIDAD - % DE 1+2+3 |  |  |  |  | 10% | 160.1162
[6 empty] | TOTAL UTILIDAD | 160.1162
7.- | IMPUESTOS A LAS TRANSACCIONES
| IMPUESTO A LAS TRANSACCIONES - % DE 1+2+3+4+5+6 |  |  |  |  | 3.09% | 78.4772
[6 empty] | TOTAL IMPUESTOS A LAS TRANSACCIONES | 78.4772
[6 empty] | TOTAL PRECIO UNITARIO | 2618.19
ANÁLISIS DE PRECIO UNITARIO
MONTAJE MECANICO ESR-65
Actividad: | Pruebas Hidrostaticas
Unidad: | ml
Cantidad: | 1
Moneda: Bolivianos
|  |  |  | % | Precio | Precio | Costo
| Descripción | Und. | Cantidad | Productiv. | Improductivo | Productiv. | Total
1.- | MATERIALES
0
0
[6 empty] | TOTAL MATERIALES | 0
2.- | MANO DE OBRA
| AYUDANTE | hr | 2 |  |  | 13.75 | 27.5
| OFICIAL MECANICO | hr | 1.5 |  |  | 19.85 | 29.775
| SUPERVISOR PRUEBA HIDRAULICA | hr | 2 |  |  | 43.5 | 87
[6 empty] | SUBTOTAL MANO DE OBRA | 144.275
| MANO DE OBRA INDIRECTA - % DE MANO DE OBRA DIRECTA |  |  |  |  | 10% | 14.4275
[6 empty] | TOTAL MANO DE OBRA | 158.7025
3.- | EQUIPO, MAQUINARIA Y HERRAMIENTAS
| Bomba de Pruebas piping 1000-5000 PSI | HR | 1.5 |  |  | 60.17 | 90.255
| MEDIDOR DE PRESION (CON MANOMETROS, MANGUERAS Y CARTA) | HR | 1.5 |  |  | 31.17 | 46.755
| CAMIONETA | HR | 1 |  |  | 23 | 23
| HERRAMIENTA PRUEBA HIDRAULICA | PZA | 1 |  |  | 12 | 12
| HERRAMIENTAS - % DEL TOTAL DE MANO DE OBRA |  |  |  |  | 5% | 7.2138
[6 empty] | TOTAL EQUIPO, MAQUINARIA Y HERRAMIENTAS | 179.2237
4.- | RECARGOS
| BENEFICIOS SOCIALES - % DE MANO DE OBRA DIRECTA |  |  |  |  | 71.18% | 102.6949
| IMPUESTO AL VALOR AGREGADO - % DE LA MANO DE OBRA DIRECTA |  |  |  |  | 14.94% | 21.5547
[6 empty] | TOTAL RECARGOS | 124.2496
5.- | GASTOS GENERALES Y ADMINISTRATIVOS
| GASTOS GENERALES - % De 1+2+3 |  |  |  |  | 10% | 32.3499
| GASTOS FINANCIEROS - % DE 1+2+3 |  |  |  |  | 0% | 0
| TRANSPORTE, MANIPULEO Y ALMAC. - % |  |  |  |  | 0% | 0
[6 empty] | TOTAL GASTOS GENERALES Y ADMINISTRATIVOS | 32.3499
6.- | UTILIDAD
| UTILIDAD - % DE 1+2+3 |  |  |  |  | 15% | 48.5248
[6 empty] | TOTAL UTILIDAD | 48.5248
7.- | IMPUESTOS A LAS TRANSACCIONES
| IMPUESTO A LAS TRANSACCIONES - % DE 1+2+3+4+5+6 |  |  |  |  | 3.09% | 16.3345
[6 empty] | TOTAL IMPUESTOS A LAS TRANSACCIONES | 16.3345
[6 empty] | TOTAL PRECIO UNITARIO | 544.96
ANÁLISIS DE PRECIO UNITARIO
MONTAJE MECANICO ESR-65
Actividad: | END
Unidad: | Jta
Cantidad: | 1
Moneda: Bolivianos
|  |  |  | % | Precio | Precio | Costo
| Descripción | Und. | Cantidad | Productiv. | Improductivo | Productiv. | Total
1.- | MATERIALES
| LIQUIDO REVELADOR PARA TINTA PENETRANTE (SPRAY) | PZA | 0.05 |  |  | 560 | 28
| PELICULA RADIOGRAFICA JPG (PLACA) | PULG | 1 |  |  | 4.2 | 4.2
[6 empty] | TOTAL MATERIALES | 32.2
2.- | MANO DE OBRA
| RADIOLOGO NIVEL II | hr | 2 |  |  | 43.5 | 87
| RADIOLOGO NIVEL I | hr | 2 |  |  | 37.72 | 75.44
0
[6 empty] | SUBTOTAL MANO DE OBRA | 162.44
| MANO DE OBRA INDIRECTA - % DE MANO DE OBRA DIRECTA |  |  |  |  | 10% | 16.244
[6 empty] | TOTAL MANO DE OBRA | 178.684
3.- | EQUIPO, MAQUINARIA Y HERRAMIENTAS
| EQUIPO CON FUENTE DE IRIDIUM -192 | HR | 1 |  |  | 514.5 | 514.5
| LABORATORIO MOVIL PARA PROCESADO DE PELICULA | HR | 1.5 |  |  | 357 | 535.5
| CAMIONETA | HR | 1 |  |  | 23 | 23
| HERRAMIENTAS - % DEL TOTAL DE MANO DE OBRA |  |  |  |  | 5% | 8.9342
[6 empty] | TOTAL EQUIPO, MAQUINARIA Y HERRAMIENTAS | 1081.9342
4.- | RECARGOS
| BENEFICIOS SOCIALES - % DE MANO DE OBRA DIRECTA |  |  |  |  | 71.18% | 115.6248
| IMPUESTO AL VALOR AGREGADO - % DE LA MANO DE OBRA DIRECTA |  |  |  |  | 14.94% | 24.2685
[6 empty] | TOTAL RECARGOS | 139.8933
5.- | GASTOS GENERALES Y ADMINISTRATIVOS
| GASTOS GENERALES - % De 1+2+3 |  |  |  |  | 10% | 129.2818
| GASTOS FINANCIEROS - % DE 1+2+3 |  |  |  |  | 0% | 0
| TRANSPORTE, MANIPULEO Y ALMAC. - % |  |  |  |  | 0% | 0
[6 empty] | TOTAL GASTOS GENERALES Y ADMINISTRATIVOS | 129.2818
6.- | UTILIDAD
| UTILIDAD - % DE 1+2+3 |  |  |  |  | 15% | 193.9227
[6 empty] | TOTAL UTILIDAD | 193.9227
7.- | IMPUESTOS A LAS TRANSACCIONES
| IMPUESTO A LAS TRANSACCIONES - % DE 1+2+3+4+5+6 |  |  |  |  | 3.09% | 54.2578
[6 empty] | TOTAL IMPUESTOS A LAS TRANSACCIONES | 54.2578
[6 empty] | TOTAL PRECIO UNITARIO | 1810.17
ANÁLISIS DE PRECIO UNITARIO
MONTAJE MECANICO ESR-65
Actividad: | Limpieza quimica o decapado inoxidabHe
Unidad: | Jta
Cantidad: | 1
Moneda: Bolivianos
|  |  |  | % | Precio | Precio | Costo
| Descripción | Und. | Cantidad | Productiv. | Improductivo | Productiv. | Total
1.- | MATERIALES
| ACIDO PARA DECAPADO | PZA | 0.05 |  |  | 285 | 14.25
| LIQUIDO PASIVADOR | PZA | 0.05 |  |  | 285 | 14.25
[6 empty] | TOTAL MATERIALES | 28.5
2.- | MANO DE OBRA
| AYUDANTE | hr | 1 |  |  | 13.75 | 13.75
| INSPECTOR DE SOLDADURA NIVEL I | hr | 1 |  |  | 43.5 | 43.5
0
[6 empty] | SUBTOTAL MANO DE OBRA | 57.25
| MANO DE OBRA INDIRECTA - % DE MANO DE OBRA DIRECTA |  |  |  |  | 10% | 5.725
[6 empty] | TOTAL MANO DE OBRA | 62.975
3.- | EQUIPO, MAQUINARIA Y HERRAMIENTAS
| CAMIONETA | HR | 1 |  |  | 23 | 23
| HERRAMIENTAS - % DEL TOTAL DE MANO DE OBRA |  |  |  |  | 5% | 3.1488
[6 empty] | TOTAL EQUIPO, MAQUINARIA Y HERRAMIENTAS | 26.1487
4.- | RECARGOS
| BENEFICIOS SOCIALES - % DE MANO DE OBRA DIRECTA |  |  |  |  | 71.18% | 40.7505
| IMPUESTO AL VALOR AGREGADO - % DE LA MANO DE OBRA DIRECTA |  |  |  |  | 14.94% | 8.5532
[6 empty] | TOTAL RECARGOS | 49.3037
5.- | GASTOS GENERALES Y ADMINISTRATIVOS
| GASTOS GENERALES - % De 1+2+3 |  |  |  |  | 10% | 11.7624
| GASTOS FINANCIEROS - % DE 1+2+3 |  |  |  |  | 0% | 0
| TRANSPORTE, MANIPULEO Y ALMAC. - % |  |  |  |  | 0% | 0
[6 empty] | TOTAL GASTOS GENERALES Y ADMINISTRATIVOS | 11.7624
6.- | UTILIDAD
| UTILIDAD - % DE 1+2+3 |  |  |  |  | 15% | 17.6436
[6 empty] | TOTAL UTILIDAD | 17.6436
7.- | IMPUESTOS A LAS TRANSACCIONES
| IMPUESTO A LAS TRANSACCIONES - % DE 1+2+3+4+5+6 |  |  |  |  | 3.09% | 6.0667
[6 empty] | TOTAL IMPUESTOS A LAS TRANSACCIONES | 6.0667
[6 empty] | TOTAL PRECIO UNITARIO | 202.4
ANÁLISIS DE PRECIO UNITARIO
MONTAJE MECANICO ESR-65
Actividad: | Recubrimiento de Tuberias
Unidad: | m2
Cantidad: | 1
Moneda: Bolivianos
|  |  |  | % | Precio | Precio | Costo
| Descripción | Und. | Cantidad | Productiv. | Improductivo | Productiv. | Total
1.- | MATERIALES
| TAPE TIPO POLIKEN | M2 | 1 |  |  | 315 | 315
| RECUBRIMIENTO PARA HOLIDAY | ML | 1 |  |  | 329 | 329
[6 empty] | TOTAL MATERIALES | 644
2.- | MANO DE OBRA
| AYUDANTE | hr | 1 |  |  | 13.75 | 13.75
| MAESTRO ENCINTADOR | hr | 1 |  |  | 19.85 | 19.85
| SUPERVISOR DE MONTAJE | hr | 1 |  |  | 56.7 | 56.7
[6 empty] | SUBTOTAL MANO DE OBRA | 90.3
| MANO DE OBRA INDIRECTA - % DE MANO DE OBRA DIRECTA |  |  |  |  | 10% | 9.03
[6 empty] | TOTAL MANO DE OBRA | 99.33
3.- | EQUIPO, MAQUINARIA Y HERRAMIENTAS
| EQUIPO HOLIDAY | HR | 0.5 |  |  | 350 | 175
| CAMIONETA | HR | 1 |  |  | 23 | 23
| HERRAMIENTAS - % DEL TOTAL DE MANO DE OBRA |  |  |  |  | 0.05 | 4.9665
[6 empty] | TOTAL EQUIPO, MAQUINARIA Y HERRAMIENTAS | 202.9665
4.- | RECARGOS
| BENEFICIOS SOCIALES - % DE MANO DE OBRA DIRECTA |  |  |  |  | 71.18% | 64.2755
| IMPUESTO AL VALOR AGREGADO - % DE LA MANO DE OBRA DIRECTA |  |  |  |  | 14.94% | 13.4908
[6 empty] | TOTAL RECARGOS | 77.7664
5.- | GASTOS GENERALES Y ADMINISTRATIVOS
| GASTOS GENERALES - % De 1+2+3 |  |  |  |  | 10% | 94.6297
| GASTOS FINANCIEROS - % DE 1+2+3 |  |  |  |  | 0% | 0
| TRANSPORTE, MANIPULEO Y ALMAC. - % |  |  |  |  | 0% | 0
[6 empty] | TOTAL GASTOS GENERALES Y ADMINISTRATIVOS | 94.6297
6.- | UTILIDAD
| UTILIDAD - % DE 1+2+3 |  |  |  |  | 15% | 141.9445
[6 empty] | TOTAL UTILIDAD | 141.9445
7.- | IMPUESTOS A LAS TRANSACCIONES
| IMPUESTO A LAS TRANSACCIONES - % DE 1+2+3+4+5+6 |  |  |  |  | 3.09% | 38.9537
[6 empty] | TOTAL IMPUESTOS A LAS TRANSACCIONES | 38.9537
[6 empty] | TOTAL PRECIO UNITARIO | 1299.59
ANÁLISIS DE PRECIO UNITARIO
MONTAJE MECANICO ESR-65
Actividad: | Recubrimiento de aislante criogenico
Unidad: | m2
Cantidad: | 1
Moneda: Bolivianos
|  |  |  | % | Precio | Precio | Costo
| Descripción | Und. | Cantidad | Productiv. | Improductivo | Productiv. | Total
1.- | MATERIALES
| AISLANTE DE TUBERIAS DE POLIURETANO | M2 | 1 |  |  | 448 | 448
| PROTECCION DE ACERO INOX PARA AISLANTE (0,75MM) | M2 | 1 |  |  | 98.83 | 98.83
0
[6 empty] | TOTAL MATERIALES | 546.83
2.- | MANO DE OBRA
| AYUDANTE | hr | 1.5 |  |  | 13.75 | 20.625
| OFICIAL MECANICO | hr | 1.5 |  |  | 39.76 | 59.64
0
[6 empty] | SUBTOTAL MANO DE OBRA | 80.265
| MANO DE OBRA INDIRECTA - % DE MANO DE OBRA DIRECTA |  |  |  |  | 10% | 8.0265
[6 empty] | TOTAL MANO DE OBRA | 88.2915
3.- | EQUIPO, MAQUINARIA Y HERRAMIENTAS
| CAMIONETA | HR | 1 |  |  | 23 | 23
| HERRAMIENTAS - % DEL TOTAL DE MANO DE OBRA |  |  |  |  | 5% | 4.4146
[6 empty] | TOTAL EQUIPO, MAQUINARIA Y HERRAMIENTAS | 27.4146
4.- | RECARGOS
| BENEFICIOS SOCIALES - % DE MANO DE OBRA DIRECTA |  |  |  |  | 71.18% | 57.1326
| IMPUESTO AL VALOR AGREGADO - % DE LA MANO DE OBRA DIRECTA |  |  |  |  | 14.94% | 11.9916
[6 empty] | TOTAL RECARGOS | 69.1242
5.- | GASTOS GENERALES Y ADMINISTRATIVOS
| GASTOS GENERALES - % De 1+2+3 |  |  |  |  | 10% | 66.2536
| GASTOS FINANCIEROS - % DE 1+2+3 |  |  |  |  | 0% | 0
| TRANSPORTE, MANIPULEO Y ALMAC. - % |  |  |  |  | 0% | 0
[6 empty] | TOTAL GASTOS GENERALES Y ADMINISTRATIVOS | 66.2536
6.- | UTILIDAD
| UTILIDAD - % DE 1+2+3 |  |  |  |  | 15% | 99.3804
[6 empty] | TOTAL UTILIDAD | 99.3804
7.- | IMPUESTOS A LAS TRANSACCIONES
| IMPUESTO A LAS TRANSACCIONES - % DE 1+2+3+4+5+6 |  |  |  |  | 3.09% | 27.7264
[6 empty] | TOTAL IMPUESTOS A LAS TRANSACCIONES | 27.7264
[6 empty] | TOTAL PRECIO UNITARIO | 925.02
ANÁLISIS DE PRECIO UNITARIO
MONTAJE MECANICO ESR-65
Actividad: IMPERMEABILIZACIÓN DE LOSA | Pintura Tuberias y soporteria
Unidad: | m2
Cantidad: | 1
Moneda: Bolivianos
|  |  |  | % | Precio | Precio | Costo
| Descripción | Und. | Cantidad | Productiv. | Improductivo | Productiv. | Total
1.- | MATERIALES
| PINTURA BASE ANTICORROSIVA | KG | 2 |  |  | 14.84 | 29.68
| PINTURA FINAL ANTICORROSIVA | KG | 6 |  |  | 15.264 | 91.584
[6 empty] | TOTAL MATERIALES | 121.264
2.- | MANO DE OBRA
| PINTOR INDUSTRIAL | HR | 1.6 |  |  | 19.85 | 31.76
| AYUDANTE | HR | 1.6 |  |  | 13.75 | 22
| SUPERVISOR DE CALIDAD | HR | 0.5 |  |  | 39.76 | 19.88
[6 empty] | SUBTOTAL MANO DE OBRA | 73.64
| MANO DE OBRA INDIRECTA - % DE MANO DE OBRA DIRECTA |  |  |  |  | 10% | 7.364
[6 empty] | TOTAL MANO DE OBRA | 81.004
3.- | EQUIPO, MAQUINARIA Y HERRAMIENTAS
| COBERTOR Y SOPORTE PARA PINTURA | HR | 2 |  |  | 5.16 | 10.32
| CAMIONETA | HR | 2 |  |  | 23 | 46
| COMPRESOR DE ARENADO | HR | 1 |  |  | 49.38 | 49.38
| COMPRESOR DE PINTURA | HR | 2 |  |  | 36.5 | 73
| HERRAMIENTA PINTURA | PZA | 1 |  |  | 7.74 | 7.74
| HERRAMIENTAS - % DEL TOTAL DE MANO DE OBRA |  |  |  |  | 5% | 3.682
[6 empty] | TOTAL EQUIPO, MAQUINARIA Y HERRAMIENTAS | 190.122
4.- | RECARGOS
| BENEFICIOS SOCIALES - % DE MANO DE OBRA DIRECTA |  |  |  |  | 71.18% | 52.417
| IMPUESTO AL VALOR AGREGADO - % DE LA MANO DE OBRA DIRECTA |  |  |  |  | 14.94% | 11.0018
[6 empty] | TOTAL RECARGOS | 63.4188
5.- | GASTOS GENERALES Y ADMINISTRATIVOS
| GASTOS GENERALES - % De 1+2+3 |  |  |  |  | 12% | 47.0868
| GASTOS FINANCIEROS - % DE 1+2+3 |  |  |  |  | 0 | 0
| TRANSPORTE, MANIPULEO Y ALMAC. - % |  |  |  |  | 0 | 0
[6 empty] | TOTAL GASTOS GENERALES Y ADMINISTRATIVOS | 47.0868
6.- | UTILIDAD
| UTILIDAD - % DE 1+2+3 |  |  |  |  | 10% | 39.239
[6 empty] | TOTAL UTILIDAD | 39.239
7.- | IMPUESTOS A LAS TRANSACCIONES
| IMPUESTO A LAS TRANSACCIONES - % DE 1+2+3+4+5+6 |  |  |  |  | 3.09% | 16.752
[6 empty] | TOTAL IMPUESTOS A LAS TRANSACCIONES | 16.752
[6 empty] | TOTAL PRECIO UNITARIO | 558.89
ANÁLISIS DE PRECIO UNITARIO
MONTAJE MECANICO ESR-65
Actividad: | Limpieza Montaje Mecanico
Unidad: | Glb
Cantidad: | 1
Moneda: Bolivianos
|  |  |  | % | Precio | Precio | Costo
| Descripción | Und. | Cantidad | Productiv. | Improductivo | Productiv. | Total
1.- | MATERIALES
| PEAJES | GBL | 1 |  |  | 200 | 200
| MATERIALES VARIOS | GBL | 1 |  |  | 100 | 100
[6 empty] | TOTAL MATERIALES | 300
2.- | MANO DE OBRA
| AYUDANTE | hr | 30 |  |  | 13.75 | 412.5
| CAPATAZ | hr | 10 |  |  | 27.74 | 277.4
[6 empty] | SUBTOTAL MANO DE OBRA | 689.9
| MANO DE OBRA INDIRECTA - % DE MANO DE OBRA DIRECTA |  |  |  |  | 10% | 68.99
[6 empty] | TOTAL MANO DE OBRA | 758.89
3.- | EQUIPO, MAQUINARIA Y HERRAMIENTAS
| LOW BOY | HR | 20 |  |  | 470.47 | 9409.4
| GRUA | HR | 10 |  |  | 1050 | 10500
| CAMIONETA | HR | 6 |  |  | 23 | 138
| MICROBUS | HR | 6 |  |  | 101 | 606
| CAMION | HR | 10 |  |  | 120 | 1200
| HERRAMIENTAS - % DEL TOTAL DE MANO DE OBRA |  |  |  |  | 5% | 34.495
[6 empty] | TOTAL EQUIPO, MAQUINARIA Y HERRAMIENTAS | 21887.895
4.- | RECARGOS
| BENEFICIOS SOCIALES - % DE MANO DE OBRA DIRECTA |  |  |  |  | 71.18% | 491.0708
| IMPUESTO AL VALOR AGREGADO - % DE LA MANO DE OBRA DIRECTA |  |  |  |  | 14.94% | 103.0711
[6 empty] | TOTAL RECARGOS | 594.1419
5.- | GASTOS GENERALES Y ADMINISTRATIVOS
| GASTOS GENERALES - % De 1+2+3 |  |  |  |  | 12% | 2753.6142
| GASTOS FINANCIEROS - % DE 1+2+3 |  |  |  |  | 0 | 0
| TRANSPORTE, MANIPULEO Y ALMAC. - % |  |  |  |  | 0 | 0
[6 empty] | TOTAL GASTOS GENERALES Y ADMINISTRATIVOS | 2753.6142
6.- | UTILIDAD
| UTILIDAD - % DE 1+2+3 |  |  |  |  | 10% | 2294.6785
[6 empty] | TOTAL UTILIDAD | 2294.6785
7.- | IMPUESTOS A LAS TRANSACCIONES
| IMPUESTO A LAS TRANSACCIONES - % DE 1+2+3+4+5+6 |  |  |  |  | 3.09% | 883.4069
[6 empty] | TOTAL IMPUESTOS A LAS TRANSACCIONES | 883.4069
[6 empty] | TOTAL PRECIO UNITARIO | 29472.63
ANÁLISIS DE PRECIO UNITARIO
PROYECTO: PEM ESTACIONES SATELITALES DE REGASIFICACION
Actividad: | PRECOMISIONADO
Unidad: | Glb
Cantidad: | 1
Moneda: Bolivianos
|  |  |  | % | Precio | Precio | Costo
| Descripción | Und. | Cantidad | Productiv. | Improductivo | Productiv. | Total
1.- | MATERIALES E INSUMOS
| Nitrogeno | kg | 1500 |  |  | 17 | 25500
| Agua | m3 | 18 |  |  | 4.48 | 80.64
0
[6 empty] | TOTAL MATERIALES | 25580.64
2.- | MANO DE OBRA
| Supervisor de PRECOM | hr | 50 |  |  | 1044 | 52200
| Especilista mecanico | hr | 100 |  |  | 185 | 18500
| Ayudante Mecanico | hr | 100 |  |  | 52.6 | 5260
| Especilista Electrico | hr | 100 |  |  | 185 | 18500
| Ayudante Electrico | hr | 100 |  |  | 52 | 5200
| Especilista Instrumentista | hr | 100 |  |  | 185 | 18500
| Ayudante Instrumentista | hr | 100 |  |  | 52 | 5200
| Chofer | hr | 50 |  |  | 13.5 | 675
[6 empty] | SUBTOTAL MANO DE OBRA | 124035
| MANO DE OBRA INDIRECTA - % DE MANO DE OBRA DIRECTA |  |  |  |  | 10% | 1633.5
[6 empty] | TOTAL MANO DE OBRA | 125668.5
3.- | EQUIPO, MAQUINARIA Y HERRAMIENTAS
| Banco de ensayo para el timbrado de las valvulas | PZA | 1 |  |  | 14000 | 14000
| Compresor de aire | PZA | 1 |  |  | 1250 | 1250
| Telurimetro de 4 puntos | PZA | 1 |  |  | 2562.5 | 2562.5
| Megger de aislamiento | PZA | 1 |  |  | 2689.09 | 2689.09
| Multimetro RMS | PZA | 1 |  |  | 157.04 | 157.04
| TTR | PZA | 1 |  |  | 2285.72 | 2285.72
| Hipot | PZA | 1 |  |  | 839.35 | 839.35
| Equipo de inyeccion secundaria de corriente | PZA | 1 |  |  | 2400 | 2400
| Equipo de inyeccion de tension | PZA | 1 |  |  | 2600 | 2600
| Osciloscopia de 4 canales | PZA | 1 |  |  | 325.67 | 325.67
| Cisterna Crigoénica (GNL y N2) | UND | 1 |  |  | 40117.44 | 40117.44
| Camioneta | UND | 1 |  |  | 2333.3333 | 2333.3333
| HERRAMIENTAS - % DEL TOTAL DE MANO DE OBRA |  |  |  |  | 5% | 6821.925
[6 empty] | TOTAL EQUIPO, MAQUINARIA Y HERRAMIENTAS | 78382.0683
4.- | RECARGOS
| BENEFICIOS SOCIALES - % DE MANO DE OBRA DIRECTA |  |  |  |  | 71.18% | 88288.113
| IMPUESTO AL VALOR AGREGADO - % DE LA MANO DE OBRA DIRECTA |  |  |  |  | 14.94% | 18530.829
[6 empty] | TOTAL RECARGOS | 106818.942
5.- | GASTOS GENERALES Y ADMINISTRATIVOS
| GASTOS GENERALES - % De 1+2+3 |  |  |  |  | 12% | 27555.745
| GASTOS FINANCIEROS - % DE 1+2+3 |  |  |  |  | 0% | 0
| TRANSPORTE, MANIPULEO Y ALMAC. - % |  |  |  |  | 0% | 0
[6 empty] | TOTAL GASTOS GENERALES Y ADMINISTRATIVOS | 27555.745
6.- | UTILIDAD
| UTILIDAD - % DE 1+2+3 |  |  |  |  | 10% | 22963.1208
[6 empty] | TOTAL UTILIDAD | 22963.1208
7.- | IMPUESTOS A LAS TRANSACCIONES
| IMPUESTO A LAS TRANSACCIONES - % DE 1+2+3+4+5+6 |  |  |  |  | 3.09% | 11957.3426
[6 empty] | TOTAL IMPUESTOS A LAS TRANSACCIONES | 11957.3426
[6 empty] | TOTAL PRECIO UNITARIO | 398926.36
[6 empty] | $US | 57317.0057
ANÁLISIS DE PRECIO UNITARIO
PROYECTO: PEM ESTACIONES SATELITALES DE REGASIFICACION
Actividad: | Comisionado
Unidad: | Glb
Cantidad: | 1
Moneda: Bolivianos
|  |  |  | % | Precio | Precio | Costo
| Descripción | Und. | Cantidad | Productiv. | Improductivo | Productiv. | Total
1.- | MATERIALES E INSUMOS
| Nitrogeno | kg | 12000 |  |  | 17 | 204000
| Agua Glicolada | kg | 0 |  |  | 4.48 | 0
0
[6 empty] | TOTAL MATERIALES | 204000
2.- | MANO DE OBRA
| Supervisor de COM | hr | 60 |  |  | 1044 | 62640
| Especilista mecanico | hr | 60 |  |  | 185 | 11100
| Ayudante Mecanico | hr | 60 |  |  | 52.6 | 3156
| Especilista Electrico | hr | 60 |  |  | 185 | 11100
| Ayudante Electrico | hr | 60 |  |  | 52 | 3120
| Especilista Instrumentista | hr | 60 |  |  | 185 | 11100
| Ayudante Instrumentista | hr | 60 |  |  | 52 | 3120
| Chofer | hr | 60 |  |  | 13.5 | 810
[6 empty] | SUBTOTAL MANO DE OBRA | 106146
| MANO DE OBRA INDIRECTA - % DE MANO DE OBRA DIRECTA |  |  |  |  | 10% | 7374
[6 empty] | TOTAL MANO DE OBRA | 113520
3.- | EQUIPO, MAQUINARIA Y HERRAMIENTAS
| Moto Generador | PZA | 1 |  |  | 4800 | 4800
| Pinzas amperimetricas RMS | PZA | 1 |  |  | 107.75 | 107.75
| Multimetro | PZA | 1 |  |  | 157.04 | 157.04
| Secuensimetro | PZA | 1 |  |  | 104 | 104
| Tacometro | PZA | 1 |  |  | 109 | 109
| Analizador de redes | PZA | 1 |  |  | 122.3 | 122.3
| Termometro infrarojo | PZA | 1 |  |  | 114.45 | 114.45
| Camara infrarrojo | PZA | 1 |  |  | 175.35 | 175.35
| Pertiga con detector de media tension | PZA | 1 |  |  | 185.6 | 185.6
| Equipo de inyeccion secundaria de corriente | PZA | 1 |  |  | 2400 | 2400
| Equipo de inyeccion de tension | PZA | 1 |  |  | 2600 | 2600
| Cisterna Crigoénica (GNL y N2) | UND | 1 |  |  | 40117.44 | 40117.44
| Camioneta | PZA | 1 |  |  | 2333.3333 | 2333.3333
| HERRAMIENTAS - % DEL TOTAL DE MANO DE OBRA |  |  |  |  | 5% | 5838.03
[6 empty] | TOTAL EQUIPO, MAQUINARIA Y HERRAMIENTAS | 59164.2933
4.- | RECARGOS
| BENEFICIOS SOCIALES - % DE MANO DE OBRA DIRECTA |  |  |  |  | 71.18% | 75554.7228
| IMPUESTO AL VALOR AGREGADO - % DE LA MANO DE OBRA DIRECTA |  |  |  |  | 14.94% | 15858.2124
[6 empty] | TOTAL RECARGOS | 91412.9352
5.- | GASTOS GENERALES Y ADMINISTRATIVOS
| GASTOS GENERALES - % De 1+2+3 |  |  |  |  | 12% | 45202.1152
| GASTOS FINANCIEROS - % DE 1+2+3 |  |  |  |  | 0% | 0
| TRANSPORTE, MANIPULEO Y ALMAC. - % |  |  |  |  | 0% | 0
[6 empty] | TOTAL GASTOS GENERALES Y ADMINISTRATIVOS | 45202.1152
6.- | UTILIDAD
| UTILIDAD - % DE 1+2+3 |  |  |  |  | 10% | 22963.1208
[6 empty] | TOTAL UTILIDAD | 22963.1208
7.- | IMPUESTOS A LAS TRANSACCIONES
| IMPUESTO A LAS TRANSACCIONES - % DE 1+2+3+4+5+6 |  |  |  |  | 3.09% | 16570.5102
[6 empty] | TOTAL IMPUESTOS A LAS TRANSACCIONES | 16570.5102
[6 empty] | TOTAL PRECIO UNITARIO | 552832.97
[6 empty] | $US | 79430.0244
ANÁLISIS DE PRECIO UNITARIO
PROYECTO: PEM ESTACIONES SATELITALES DE REGASIFICACION
Actividad: | PUESTA EN MARCHA
Unidad: | GLB
Cantidad: | 1
Moneda: Bolivianos
|  |  |  | % | Precio | Precio | Costo
| Descripción | Und. | Cantidad | Productiv. | Improductivo | Productiv. | Total
1.- | MATERIALES E INSUMOS
| Nitrogeno | kg | 0 |  |  | 35 | 0
| Agua Glicolada | kg | 0 |  |  | 4.48 | 0
[6 empty] | TOTAL MATERIALES | 0
2.- | MANO DE OBRA
| Especilista PEM | hr | 50 |  |  | 1044 | 52200
| Especilista mecanico | hr | 50 |  |  | 240.5 | 12025
| Ayudante Mecanico | hr | 50 |  |  | 68.38 | 3419
| Especilista Electrico | hr | 50 |  |  | 240.5 | 12025
| Ayudante Electrico | hr | 50 |  |  | 67.6 | 3380
| Especilista Instrumentista | hr | 50 |  |  | 240.5 | 12025
| Ayudante Instrumentista | hr | 50 |  |  | 67.6 | 3380
| Chofer | hr | 50 |  |  | 13.5 | 675
0
[6 empty] | SUBTOTAL MANO DE OBRA | 99129
| MANO DE OBRA INDIRECTA - % DE MANO DE OBRA DIRECTA |  |  |  |  | 10% | 9912.9
[6 empty] | TOTAL MANO DE OBRA | 109041.9
3.- | EQUIPO, MAQUINARIA Y HERRAMIENTAS
| Moto generador | Pza | 1 |  |  | 4800 | 4800
| Cisterna Crigoénica (GNL y N2) | UND | 1 |  |  | 40117.44 | 40117.44
| Camioneta | Und. | 1 |  |  | 2333.3333 | 2333.3333
0
| HERRAMIENTAS - % DEL TOTAL DE MANO DE OBRA |  |  |  |  | 5% | 5452.095
[6 empty] | TOTAL EQUIPO, MAQUINARIA Y HERRAMIENTAS | 52702.8683
4.- | RECARGOS
| BENEFICIOS SOCIALES - % DE MANO DE OBRA DIRECTA |  |  |  |  | 71.18% | 70560.0222
| IMPUESTO AL VALOR AGREGADO - % DE LA MANO DE OBRA DIRECTA |  |  |  |  | 14.94% | 14809.8726
[6 empty] | TOTAL RECARGOS | 85369.8948
5.- | GASTOS GENERALES Y ADMINISTRATIVOS
| GASTOS GENERALES - % De 1+2+3 |  |  |  |  | 12% | 19409.3722
| GASTOS FINANCIEROS - % DE 1+2+3 |  |  |  |  | 0% | 0
| TRANSPORTE, MANIPULEO Y ALMAC. - % |  |  |  |  | 0% | 0
[6 empty] | TOTAL GASTOS GENERALES Y ADMINISTRATIVOS | 19409.3722
6.- | UTILIDAD
| UTILIDAD - % DE 1+2+3 |  |  |  |  | 10% | 16174.4768
[6 empty] | TOTAL UTILIDAD | 16174.4768
7.- | IMPUESTOS A LAS TRANSACCIONES
| IMPUESTO A LAS TRANSACCIONES - % DE 1+2+3+4+5+6 |  |  |  |  | 3.09% | 8735.384
[6 empty] | TOTAL IMPUESTOS A LAS TRANSACCIONES | 8735.384
[6 empty] | TOTAL PRECIO UNITARIO | 291433.9
[6 empty] | $US | 41872.6868
ANÁLISIS DE PRECIO UNITARIO
PROYECTO: PEM ESTACIONES SATELITALES DE REGASIFICACION
Actividad: IMPERMEABILIZACIÓN DE CUBIERTA | DESMOVILIZACION
Unidad: | GLB
Cantidad: | 1
Moneda: Bolivianos
|  |  |  | % | Precio | Precio | Costo
| Descripción | Und. | Cantidad | Productiv. | Improductivo | Productiv. | Total
1.- | MATERIALES E INSUMOS
| Materiales de Limpieza | GLB | 1 |  |  | 1000 | 1000
0
[6 empty] | TOTAL MATERIALES | 1000
2.- | MANO DE OBRA
| Ayudante | hr | 30 |  |  | 13.5 | 405
| Chofer | hr | 20 |  |  | 15.5 | 310
0
[6 empty] | SUBTOTAL MANO DE OBRA | 715
| MANO DE OBRA INDIRECTA - % DE MANO DE OBRA DIRECTA |  |  |  |  | 10% | 31
[6 empty] | TOTAL MANO DE OBRA | 746
3.- | EQUIPO, MAQUINARIA Y HERRAMIENTAS
| Trailer | GLB | 1 |  |  | 60176.16 | 60176.16
| Bus de Personal | GLB | 1 |  |  | 10500 | 10500
| Camion con Grua | GLB | 1 |  |  | 8750 | 8750
| Camioneta | GLB | 1 |  |  | 1173 | 1173
0
| HERRAMIENTAS - % DEL TOTAL DE MANO DE OBRA |  |  |  |  | 5% | 17.05
[6 empty] | TOTAL EQUIPO, MAQUINARIA Y HERRAMIENTAS | 80616.21
4.- | RECARGOS
| BENEFICIOS SOCIALES - % DE MANO DE OBRA DIRECTA |  |  |  |  | 71.18% | 220.658
| IMPUESTO AL VALOR AGREGADO - % DE LA MANO DE OBRA DIRECTA |  |  |  |  | 14.94% | 46.314
[6 empty] | TOTAL RECARGOS | 266.972
5.- | GASTOS GENERALES Y ADMINISTRATIVOS
| GASTOS GENERALES - % De 1+2+3 |  |  |  |  | 12% | 9883.4652
| GASTOS FINANCIEROS - % DE 1+2+3 |  |  |  |  | 0% | 0
| TRANSPORTE, MANIPULEO Y ALMAC. - % |  |  |  |  | 0% | 0
[6 empty] | TOTAL GASTOS GENERALES Y ADMINISTRATIVOS | 9883.4652
6.- | UTILIDAD
| UTILIDAD - % DE 1+2+3 |  |  |  |  | 10% | 8236.221
[6 empty] | TOTAL UTILIDAD | 8236.221
7.- | IMPUESTOS A LAS TRANSACCIONES
| IMPUESTO A LAS TRANSACCIONES - % DE 1+2+3+4+5+6 |  |  |  |  | 3.09% | 3113.14
[6 empty] | TOTAL IMPUESTOS A LAS TRANSACCIONES | 3113.14
[6 empty] | TOTAL PRECIO UNITARIO | 103862.01
[6 empty] | $US | 14922.7026
ANÁLISIS DE PRECIO UNITARIO
0
Actividad: IMPERMEABILIZACIÓN DE CUBIERTA | DATA BOOKS - PLANOS AS BUILT
Unidad: | GLB
Cantidad: | 1
Moneda: Bolivianos
|  |  |  | % | Precio | Precio | Costo
| Descripción | Und. | Cantidad | Productiv. | Improductivo | Productiv. | Total
1.- | MATERIALES E INSUMOS
| VARIOS (HOAS A4,A3, TINTA, CD) | GLB | 1 |  |  | 5000 | 5000
0
[6 empty] | TOTAL MATERIALES | 5000
2.- | MANO DE OBRA
| CADISTA | hr | 200 |  |  | 28 | 5600
| INGENIERO DE DISEÑO | hr | 100 |  |  | 36.6 | 3660
| CALIDAD | hr | 50 |  |  | 36.6 | 1830
0
[6 empty] | SUBTOTAL MANO DE OBRA | 11090
| MANO DE OBRA INDIRECTA - % DE MANO DE OBRA DIRECTA |  |  |  |  | 5% | 91.5
[6 empty] | TOTAL MANO DE OBRA | 11181.5
3.- | EQUIPO, MAQUINARIA Y HERRAMIENTAS
0
0
| HERRAMIENTAS - % DEL TOTAL DE MANO DE OBRA |  |  |  |  | 5% | 96.075
[6 empty] | TOTAL EQUIPO, MAQUINARIA Y HERRAMIENTAS | 96.075
4.- | RECARGOS
| BENEFICIOS SOCIALES - % DE MANO DE OBRA DIRECTA |  |  |  |  | 71.18% | 1302.594
| IMPUESTO AL VALOR AGREGADO - % DE LA MANO DE OBRA DIRECTA |  |  |  |  | 14.94% | 273.402
[6 empty] | TOTAL RECARGOS | 1575.996
5.- | GASTOS GENERALES Y ADMINISTRATIVOS
| GASTOS GENERALES - % De 1+2+3 |  |  |  |  | 12% | 1953.309
| GASTOS FINANCIEROS - % DE 1+2+3 |  |  |  |  | 0% | 0
| TRANSPORTE, MANIPULEO Y ALMAC. - % |  |  |  |  | 0% | 0
[6 empty] | TOTAL GASTOS GENERALES Y ADMINISTRATIVOS | 1953.309
6.- | UTILIDAD
| UTILIDAD - % DE 1+2+3 |  |  |  |  | 10% | 1627.7575
[6 empty] | TOTAL UTILIDAD | 1627.7575
7.- | IMPUESTOS A LAS TRANSACCIONES
| IMPUESTO A LAS TRANSACCIONES - % DE 1+2+3+4+5+6 |  |  |  |  | 3.09% | 662.3303
[6 empty] | TOTAL IMPUESTOS A LAS TRANSACCIONES | 662.3303
[6 empty] | TOTAL PRECIO UNITARIO | 22096.97
[6 empty] | $US | 3174.852

## 66 RBRE (hidden)
ANÁLISIS DE PRECIO UNITARIO
MONTAJE MECANICO ESR-66
Actividad: | MOVILIZACION Y OBRADOR
Unidad: | GBL.
Cantidad: | 1
Moneda: Bolivianos
|  |  |  | % | Precio | Precio | Costo
| Descripción | Und. | Cantidad | Productiv. | Improductivo | Productiv. | Total
1.- | MATERIALES
| MOVILIZACION/DESMOVILIZACION Y CAMPAMENTO | GBL. | 1 |  |  | 799513.7874 | 799513.7874
[6 empty] | TOTAL MATERIALES | 799513.7874
2.- | MANO DE OBRA
0
[6 empty] | SUBTOTAL MANO DE OBRA | 0
| MANO DE OBRA INDIRECTA - % DE MANO DE OBRA DIRECTA |  |  |  |  | 10% | 0
[6 empty] | TOTAL MANO DE OBRA | 0
3.- | EQUIPO, MAQUINARIA Y HERRAMIENTAS
0
| HERRAMIENTAS - % DEL TOTAL DE MANO DE OBRA |  |  |  |  | 5% | 0
[6 empty] | TOTAL EQUIPO, MAQUINARIA Y HERRAMIENTAS | 0
4.- | RECARGOS
| BENEFICIOS SOCIALES - % DE MANO DE OBRA DIRECTA |  |  |  |  | 71.18% | 0
| IMPUESTO AL VALOR AGREGADO - % DE LA MANO DE OBRA DIRECTA |  |  |  |  | 14.94% | 0
[6 empty] | TOTAL RECARGOS | 0
5.- | GASTOS GENERALES Y ADMINISTRATIVOS
| GASTOS GENERALES - % De 1+2+3 |  |  |  |  | 12% | 95941.6545
| GASTOS FINANCIEROS - % DE 1+2+3 |  |  |  |  | 0 | 0
| TRANSPORTE, MANIPULEO Y ALMAC. - % |  |  |  |  | 0 | 0
[6 empty] | TOTAL GASTOS GENERALES Y ADMINISTRATIVOS | 95941.6545
6.- | UTILIDAD
| UTILIDAD - % DE 1+2+3 |  |  |  |  | 10% | 79951.3787
[6 empty] | TOTAL UTILIDAD | 79951.3787
7.- | IMPUESTOS A LAS TRANSACCIONES
| IMPUESTO A LAS TRANSACCIONES - % DE 1+2+3+4+5+6 |  |  |  |  | 3.09% | 30140.0708
[6 empty] | TOTAL IMPUESTOS A LAS TRANSACCIONES | 30140.0708
[6 empty] | TOTAL PRECIO UNITARIO | 1005546.89
ANÁLISIS DE PRECIO UNITARIO
MONTAJE MECANICO ESR-66
Actividad: | Tanques GNL - Traslado y Montaje
Unidad: | Tn
Cantidad: | 1
Moneda: Bolivianos
|  |  |  | % | Precio | Precio | Costo
| Descripción | Und. | Cantidad | Productiv. | Improductivo | Productiv. | Total
1.- | MATERIALES
| GROUT | m3 | 0.0625 |  |  | 36289.44 | 2268.09
| ENCOFRADO PARA GROUT | m2 | 0.0625 |  |  | 95 | 5.9375
[6 empty] | TOTAL MATERIALES | 2274.0275
2.- | MANO DE OBRA
| AYUDANTE (TORQUEO Y GROUTEADO) | hr | 0.25 |  |  | 13.75 | 3.4375
| PEON | hr | 0.74074 |  |  | 13.75 | 10.1852
| SUPERVISOR DE MONTAJE | hr | 0.12346 |  |  | 56.7 | 7
| SUPERVISOR DE CALIDAD | hr | 0.12346 |  |  | 39.76 | 4.9086
[6 empty] | SUBTOTAL MANO DE OBRA | 25.5313
| MANO DE OBRA INDIRECTA - % DE MANO DE OBRA DIRECTA |  |  |  |  | 10% | 2.5531
[6 empty] | TOTAL MANO DE OBRA | 28.0845
3.- | EQUIPO, MAQUINARIA Y HERRAMIENTAS
| GRUA 50 TN | HR | 3.24 |  |  | 1050 | 3402
| LOW BOY | HR | 7.4 |  |  | 470.47 | 3481.478
| CAMIONETA | HR | 0.5 |  |  | 23 | 11.5
| HERRAMIENTA MONTAJE Y GROUTING | GLB | 1 |  |  | 6 | 6
| HERRAMIENTAS - % DEL TOTAL DE MANO DE OBRA |  |  |  |  | 5% | 1.2766
[6 empty] | TOTAL EQUIPO, MAQUINARIA Y HERRAMIENTAS | 6902.2546
4.- | RECARGOS
| BENEFICIOS SOCIALES - % DE MANO DE OBRA DIRECTA |  |  |  |  | 71.18% | 18.1732
| IMPUESTO AL VALOR AGREGADO - % DE LA MANO DE OBRA DIRECTA |  |  |  |  | 14.94% | 3.8144
[6 empty] | TOTAL RECARGOS | 21.9876
5.- | GASTOS GENERALES Y ADMINISTRATIVOS
| GASTOS GENERALES - % De 1+2+3 |  |  |  |  | 12% | 1104.524
| GASTOS FINANCIEROS - % DE 1+2+3 |  |  |  |  | 0 | 0
| TRANSPORTE, MANIPULEO Y ALMAC. - % |  |  |  |  | 0 | 0
[6 empty] | TOTAL GASTOS GENERALES Y ADMINISTRATIVOS | 1104.524
6.- | UTILIDAD
| UTILIDAD - % DE 1+2+3 |  |  |  |  | 10% | 920.4367
[6 empty] | TOTAL UTILIDAD | 920.4367
7.- | IMPUESTOS A LAS TRANSACCIONES
| IMPUESTO A LAS TRANSACCIONES - % DE 1+2+3+4+5+6 |  |  |  |  | 3.09% | 347.6656
[6 empty] | TOTAL IMPUESTOS A LAS TRANSACCIONES | 347.6656
[6 empty] | TOTAL PRECIO UNITARIO | 11598.98
ANÁLISIS DE PRECIO UNITARIO
MONTAJE MECANICO ESR-66
Actividad: REPOSICION DE ENCAHAPE DE MADERA PARA PUERTAS DE BAÑO | Equipos Menores - Traslado y Montaje
Unidad: | Tn
Cantidad: | 1
Moneda: Bolivianos
|  |  |  | % | Precio | Precio | Costo
| Descripción | Und. | Cantidad | Productiv. | Improductivo | Productiv. | Total
1.- | MATERIALES
| GROUT | m3 | 0.03125 |  |  | 36289.44 | 1134.045
| ENCOFRADO PARA GROUT | m2 | 0.03125 |  |  | 95 | 2.9688
[6 empty] | TOTAL MATERIALES | 1137.0138
2.- | MANO DE OBRA
| AYUDANTE (MONTAJE, TORQUEO Y GROUTEADO) | hr | 1 |  |  | 13.75 | 13.75
| PEON | hr | 1 |  |  | 13.75 | 13.75
| SUPERVISOR DE MONTAJE | hr | 0.12346 |  |  | 56.7 | 7
| SUPERVISOR DE CALIDAD | hr | 0.12346 |  |  | 39.76 | 4.9086
[6 empty] | SUBTOTAL MANO DE OBRA | 39.4086
| MANO DE OBRA INDIRECTA - % DE MANO DE OBRA DIRECTA |  |  |  |  | 10% | 3.9409
[6 empty] | TOTAL MANO DE OBRA | 43.3495
3.- | EQUIPO, MAQUINARIA Y HERRAMIENTAS
| GRUA 20 TN | HR | 1.2333 |  |  | 410 | 505.6667
| LOW BOY | HR | 1.85 |  |  | 470.47 | 870.3695
| CAMIONETA | HR | 0.5 |  |  | 23 | 11.5
| HERRAMIENTA MONTAJE Y GROUTING | PZA | 1 |  |  | 12 | 12
| HERRAMIENTAS - % DEL TOTAL DE MANO DE OBRA |  |  |  |  | 5% | 1.9704
[6 empty] | TOTAL EQUIPO, MAQUINARIA Y HERRAMIENTAS | 1401.5066
4.- | RECARGOS
| BENEFICIOS SOCIALES - % DE MANO DE OBRA DIRECTA |  |  |  |  | 71.18% | 28.0511
| IMPUESTO AL VALOR AGREGADO - % DE LA MANO DE OBRA DIRECTA |  |  |  |  | 14.94% | 5.8877
[6 empty] | TOTAL RECARGOS | 33.9387
5.- | GASTOS GENERALES Y ADMINISTRATIVOS
| GASTOS GENERALES - % De 1+2+3 |  |  |  |  | 12% | 309.8244
| GASTOS FINANCIEROS - % DE 1+2+3 |  |  |  |  | 0 | 0
| TRANSPORTE, MANIPULEO Y ALMAC. - % |  |  |  |  | 0 | 0
[6 empty] | TOTAL GASTOS GENERALES Y ADMINISTRATIVOS | 309.8244
6.- | UTILIDAD
| UTILIDAD - % DE 1+2+3 |  |  |  |  | 10% | 258.187
[6 empty] | TOTAL UTILIDAD | 258.187
7.- | IMPUESTOS A LAS TRANSACCIONES
| IMPUESTO A LAS TRANSACCIONES - % DE 1+2+3+4+5+6 |  |  |  |  | 3.09% | 98.38
[6 empty] | TOTAL IMPUESTOS A LAS TRANSACCIONES | 98.38
[6 empty] | TOTAL PRECIO UNITARIO | 3282.2
ANÁLISIS DE PRECIO UNITARIO
MONTAJE MECANICO ESR-66
Actividad: IMPERMEABILIZACIÓN DE CUBIERTA | Replanteo topografico
Unidad: | M2
Cantidad: | 1
Moneda: Bolivianos
|  |  |  | % | Precio | Precio | Costo
| Descripción | Und. | Cantidad | Productiv. | Improductivo | Productiv. | Total
1.- | MATERIALES
| MADERA PARA CONSTRUCCION | P2 | 0.15 |  |  | 9.5 | 1.425
| CLAVOS DE 2" | KG | 0.01 |  |  | 15 | 0.15
| PINTURA PARA DEMARCACION | LT | 0.05 |  |  | 14 | 0.7
[6 empty] | TOTAL MATERIALES | 2.275
2.- | MANO DE OBRA
| MAESTRO ALBAÑIL | hr | 0.0036603 |  |  | 19.85 | 0.072657
| TOPOGRAFIO | hr | 0.0036603 |  |  | 37.72 | 0.13807
| ALARIFE | hr | 0.0036603 |  |  | 13.75 | 0.050329
| SUPERVISOR DE CONSTRUCCION | hr | 0.0036603 |  |  | 43.5 | 0.15922
[6 empty] | SUBTOTAL MANO DE OBRA | 0.42028
| MANO DE OBRA INDIRECTA - % DE MANO DE OBRA DIRECTA |  |  |  |  | 10% | 0.042028
[6 empty] | TOTAL MANO DE OBRA | 0.46231
3.- | EQUIPO, MAQUINARIA Y HERRAMIENTAS
| ESTACION TOTAL | HR | 0.0036603 |  |  | 4.95 | 0.018119
| CAMIONETA | HR | 0.0036603 |  |  | 23 | 0.084187
| HERRAMIENTAS - % DEL TOTAL DE MANO DE OBRA |  |  |  |  | 5% | 0.021014
[6 empty] | TOTAL EQUIPO, MAQUINARIA Y HERRAMIENTAS | 0.12332
4.- | RECARGOS
| BENEFICIOS SOCIALES - % DE MANO DE OBRA DIRECTA |  |  |  |  | 71.18% | 0.29915
| IMPUESTO AL VALOR AGREGADO - % DE LA MANO DE OBRA DIRECTA |  |  |  |  | 14.94% | 0.06279
[6 empty] | TOTAL RECARGOS | 0.36194
5.- | GASTOS GENERALES Y ADMINISTRATIVOS
| GASTOS GENERALES - % De 1+2+3 |  |  |  |  | 12% | 0.34328
| GASTOS FINANCIEROS - % DE 1+2+3 |  |  |  |  | 0 | 0
| TRANSPORTE, MANIPULEO Y ALMAC. - % |  |  |  |  | 0 | 0
[6 empty] | TOTAL GASTOS GENERALES Y ADMINISTRATIVOS | 0.34328
6.- | UTILIDAD
| UTILIDAD - % DE 1+2+3 |  |  |  |  | 10% | 0.28606
[6 empty] | TOTAL UTILIDAD | 0.28606
7.- | IMPUESTOS A LAS TRANSACCIONES
| IMPUESTO A LAS TRANSACCIONES - % DE 1+2+3+4+5+6 |  |  |  |  | 3.09% | 0.11902
[6 empty] | TOTAL IMPUESTOS A LAS TRANSACCIONES | 0.11902
[6 empty] | TOTAL PRECIO UNITARIO | 3.97
ANÁLISIS DE PRECIO UNITARIO
MONTAJE MECANICO ESR-66
Actividad: | Tendido tuberias 2" y valvulas - prefabricacion y montaje
Unidad: | ml
Cantidad: | 1
Moneda: Bolivianos
|  |  |  | % | Precio | Precio | Costo
| Descripción | Und. | Cantidad | Productiv. | Improductivo | Productiv. | Total
1.- | MATERIALES
| Disco de desbaste | pza. | 0.25 |  |  | 15 | 3.75
| Alanbre y electrodo | Kg | 2.5 |  |  | 145 | 362.5
[6 empty] | TOTAL MATERIALES | 366.25
2.- | MANO DE OBRA
| Supervisor de Montaje | hr | 3 |  |  | 56.7 | 170.1 | seguridad
| Oficial mecanico | hr | 2 |  |  | 39.76 | 79.52
| Soldador | hr | 2 |  |  | 36.7 | 73.4
| Ayudante | hr | 3 |  |  | 13.75 | 41.25
[6 empty] | SUBTOTAL MANO DE OBRA | 364.27
| MANO DE OBRA INDIRECTA - % DE MANO DE OBRA DIRECTA |  |  |  |  | 10% | 36.427
[6 empty] | TOTAL MANO DE OBRA | 400.697
3.- | EQUIPO, MAQUINARIA Y HERRAMIENTAS
| Camion 20-25 Tn | HR | 3 |  |  | 320 | 960
| Maquina de soldadura | HR | 2 |  |  | 45.5 | 91
| generador electrico 200 kVA | HR | 3 |  |  | 204 | 612
| Compresor Diesel 150 pcm | HR | 0.5 |  |  | 45.4 | 22.7
| Torquimetro | HR | 0.5 |  |  | 30 | 15
| Maquina de corte, biselado | HR | 1 |  |  | 25.4 | 25.4
| HERRAMIENTAS - % DEL TOTAL DE MANO DE OBRA |  |  |  |  | 5% | 38.2484
[6 empty] | TOTAL EQUIPO, MAQUINARIA Y HERRAMIENTAS | 1764.3484
4.- | RECARGOS
| BENEFICIOS SOCIALES - % DE MANO DE OBRA DIRECTA |  |  |  |  | 71.18% | 259.2874
| IMPUESTO AL VALOR AGREGADO - % DE LA MANO DE OBRA DIRECTA |  |  |  |  | 14.94% | 54.4219
[6 empty] | TOTAL RECARGOS | 313.7093
5.- | GASTOS GENERALES Y ADMINISTRATIVOS
| GASTOS GENERALES - % De 1+2+3 |  |  |  |  | 12% | 303.7554
| GASTOS FINANCIEROS - % DE 1+2+3 |  |  |  |  | 0 | 0
| TRANSPORTE, MANIPULEO Y ALMAC. - % |  |  |  |  | 0 | 0
[6 empty] | TOTAL GASTOS GENERALES Y ADMINISTRATIVOS | 303.7554
6.- | UTILIDAD |  |  |  |  | 0
| UTILIDAD - % DE 1+2+3 |  |  |  |  | 10% | 253.1295
[6 empty] | TOTAL UTILIDAD | 253.1295
7.- | IMPUESTOS A LAS TRANSACCIONES
| IMPUESTO A LAS TRANSACCIONES - % DE 1+2+3+4+5+6 |  |  |  |  | 3.09% | 110.7464
[6 empty] | TOTAL IMPUESTOS A LAS TRANSACCIONES | 110.7464
[6 empty] | TOTAL PRECIO UNITARIO | 3512.64
ANÁLISIS DE PRECIO UNITARIO
MONTAJE MECANICO ESR-66
Actividad: REPOSICION DE ENCAHAPE DE MADERA PARA PUERTAS DE BAÑO | Tendido tuberias 1" y valvulas - prefabricacion y montaje
Unidad: | ml
Cantidad: | 1
Moneda: Bolivianos
|  |  |  | % | Precio | Precio | Costo
| Descripción | Und. | Cantidad | Productiv. | Improductivo | Productiv. | Total
1.- | MATERIALES
| Disco de desbaste | pza. | 0.25 |  |  | 15 | 3.75
| Alanbre y electrodo | Kg | 2.5 |  |  | 145 | 362.5
[6 empty] | TOTAL MATERIALES | 366.25
2.- | MANO DE OBRA
| Supervisor de Montaje | hr | 2 |  |  | 56.7 | 113.4
| Oficial mecanico | hr | 1 |  |  | 39.76 | 39.76
| Soldador | hr | 1 |  |  | 36.7 | 36.7
| Ayudante | hr | 2 |  |  | 13.75 | 27.5
[6 empty] | SUBTOTAL MANO DE OBRA | 217.36
| MANO DE OBRA INDIRECTA - % DE MANO DE OBRA DIRECTA |  |  |  |  | 10% | 21.736
[6 empty] | TOTAL MANO DE OBRA | 239.096
3.- | EQUIPO, MAQUINARIA Y HERRAMIENTAS
| Camion 20-25 Tn | HR | 0.5 |  |  | 320 | 160
| Maquina de soldadura | HR | 1 |  |  | 45.5 | 45.5
| generador electrico 200 kVA | HR | 1 |  |  | 204 | 204
| Compresor Diesel 150 pcm | HR | 0.5 |  |  | 45.4 | 22.7
| Torquimetro | HR | 0.5 |  |  | 30 | 15
| Maquina de corte, biselado | HR | 1 |  |  | 25.4 | 25.4
| HERRAMIENTAS - % DEL TOTAL DE MANO DE OBRA |  |  |  |  | 5% | 22.8228
[6 empty] | TOTAL EQUIPO, MAQUINARIA Y HERRAMIENTAS | 495.4228
4.- | RECARGOS
| BENEFICIOS SOCIALES - % DE MANO DE OBRA DIRECTA |  |  |  |  | 71.18% | 154.7168
| IMPUESTO AL VALOR AGREGADO - % DE LA MANO DE OBRA DIRECTA |  |  |  |  | 14.94% | 32.4736
[6 empty] | TOTAL RECARGOS | 187.1904
5.- | GASTOS GENERALES Y ADMINISTRATIVOS
| GASTOS GENERALES - % De 1+2+3 |  |  |  |  | 12% | 132.0923
| GASTOS FINANCIEROS - % DE 1+2+3 |  |  |  |  | 0% | 0
| TRANSPORTE, MANIPULEO Y ALMAC. - % |  |  |  |  | 0% | 0
[6 empty] | TOTAL GASTOS GENERALES Y ADMINISTRATIVOS | 132.0923
6.- | UTILIDAD
| UTILIDAD - % DE 1+2+3 |  |  |  |  | 10% | 110.0769
[6 empty] | TOTAL UTILIDAD | 110.0769
7.- | IMPUESTOS A LAS TRANSACCIONES
| IMPUESTO A LAS TRANSACCIONES - % DE 1+2+3+4+5+6 |  |  |  |  | 3.09% | 47.281
[6 empty] | TOTAL IMPUESTOS A LAS TRANSACCIONES | 47.281
[6 empty] | TOTAL PRECIO UNITARIO | 1577.41
ANÁLISIS DE PRECIO UNITARIO
MONTAJE MECANICO ESR-66
Actividad: IMPERMEABILIZACIÓN DE CUBIERTA | Tendido tuberias 1 1/2" y valvulas - prefabricacion y montaje
Unidad: | ml
Cantidad: | 1
Moneda: Bolivianos
|  |  |  | % | Precio | Precio | Costo
| Descripción | Und. | Cantidad | Productiv. | Improductivo | Productiv. | Total
1.- | MATERIALES
| Disco de desbaste | pza. | 0.25 |  |  | 15 | 3.75
| Alanbre y electrodo | Kg | 2.5 |  |  | 145 | 362.5
[6 empty] | TOTAL MATERIALES | 366.25
2.- | MANO DE OBRA
| Supervisor de Montaje | hr | 3 |  |  | 56.7 | 170.1
| Oficial mecanico | hr | 2 |  |  | 39.76 | 79.52
| Soldador | hr | 2 |  |  | 36.7 | 73.4
| Ayudante | hr | 3 |  |  | 13.75 | 41.25
[6 empty] | SUBTOTAL MANO DE OBRA | 364.27
| MANO DE OBRA INDIRECTA - % DE MANO DE OBRA DIRECTA |  |  |  |  | 10% | 36.427
[6 empty] | TOTAL MANO DE OBRA | 400.697
3.- | EQUIPO, MAQUINARIA Y HERRAMIENTAS
| Camion 20-25 Tn | HR | 3 |  |  | 320 | 960
| Maquina de soldadura | HR | 2 |  |  | 45.5 | 91
| generador electrico 200 kVA | HR | 3 |  |  | 204 | 612
| Compresor Diesel 150 pcm | HR | 0.5 |  |  | 45.4 | 22.7
| Torquimetro | HR | 0.5 |  |  | 30 | 15
| Maquina de corte, biselado | HR | 1.5 |  |  | 25.4 | 38.1
| HERRAMIENTAS - % DEL TOTAL DE MANO DE OBRA |  |  |  |  | 5% | 38.2484
[6 empty] | TOTAL EQUIPO, MAQUINARIA Y HERRAMIENTAS | 1777.0484
4.- | RECARGOS
| BENEFICIOS SOCIALES - % DE MANO DE OBRA DIRECTA |  |  |  |  | 71.18% | 259.2874
| IMPUESTO AL VALOR AGREGADO - % DE LA MANO DE OBRA DIRECTA |  |  |  |  | 14.94% | 54.4219
[6 empty] | TOTAL RECARGOS | 313.7093
5.- | GASTOS GENERALES Y ADMINISTRATIVOS
| GASTOS GENERALES - % De 1+2+3 |  |  |  |  | 12% | 305.2794
| GASTOS FINANCIEROS - % DE 1+2+3 |  |  |  |  | 0% | 0
| TRANSPORTE, MANIPULEO Y ALMAC. - % |  |  |  |  | 0% | 0
[6 empty] | TOTAL GASTOS GENERALES Y ADMINISTRATIVOS | 305.2794
6.- | UTILIDAD
| UTILIDAD - % DE 1+2+3 |  |  |  |  | 10% | 254.3995
[6 empty] | TOTAL UTILIDAD | 254.3995
7.- | IMPUESTOS A LAS TRANSACCIONES
| IMPUESTO A LAS TRANSACCIONES - % DE 1+2+3+4+5+6 |  |  |  |  | 3.09% | 105.5972
[6 empty] | TOTAL IMPUESTOS A LAS TRANSACCIONES | 105.5972
[6 empty] | TOTAL PRECIO UNITARIO | 3522.98
ANÁLISIS DE PRECIO UNITARIO
MONTAJE MECANICO ESR-66
Actividad: RETIRO DE CIELO FALSO AREA DE COCINETA | Tendido tuberias 3/4" y valvulas - prefabricacion y montaje
Unidad: | ml
Cantidad: | 1
Moneda: Bolivianos
|  |  |  | % | Precio | Precio | Costo
| Descripción | Und. | Cantidad | Productiv. | Improductivo | Productiv. | Total
1.- | MATERIALES
| Disco de desbaste | pza. | 0.25 |  |  | 15 | 3.75
| Alanbre y electrodo | Kg | 2.5 |  |  | 145 | 362.5
[6 empty] | TOTAL MATERIALES | 366.25
2.- | MANO DE OBRA
| Supervisor de Montaje | hr | 0.5 |  |  | 56.7 | 28.35
| Oficial mecanico | hr | 0.5 |  |  | 39.76 | 19.88
| Soldador | hr | 0.5 |  |  | 36.7 | 18.35
| Ayudante | hr | 0.5 |  |  | 13.75 | 6.875
[6 empty] | SUBTOTAL MANO DE OBRA | 73.455
| MANO DE OBRA INDIRECTA - % DE MANO DE OBRA DIRECTA |  |  |  |  | 10% | 7.3455
[6 empty] | TOTAL MANO DE OBRA | 80.8005
3.- | EQUIPO, MAQUINARIA Y HERRAMIENTAS
| Camion 20-25 Tn | HR | 0.5 |  |  | 320 | 160
| Maquina de soldadura | HR | 1 |  |  | 45.5 | 45.5
| generador electrico 200 kVA | HR | 1 |  |  | 204 | 204
| Compresor Diesel 150 pcm | HR | 0.5 |  |  | 45.4 | 22.7
| Torquimetro | HR | 0.5 |  |  | 30 | 15
| Maquina de corte, biselado | HR | 1 |  |  | 25.4 | 25.4
| HERRAMIENTAS - % DEL TOTAL DE MANO DE OBRA |  |  |  |  | 5% | 7.7128
[6 empty] | TOTAL EQUIPO, MAQUINARIA Y HERRAMIENTAS | 480.3128
4.- | RECARGOS
| BENEFICIOS SOCIALES - % DE MANO DE OBRA DIRECTA |  |  |  |  | 71.18% | 52.2853
| IMPUESTO AL VALOR AGREGADO - % DE LA MANO DE OBRA DIRECTA |  |  |  |  | 14.94% | 10.9742
[6 empty] | TOTAL RECARGOS | 63.2594
5.- | GASTOS GENERALES Y ADMINISTRATIVOS
| GASTOS GENERALES - % De 1+2+3 |  |  |  |  | 12% | 111.2836
| GASTOS FINANCIEROS - % DE 1+2+3 |  |  |  |  | 0% | 0
| TRANSPORTE, MANIPULEO Y ALMAC. - % |  |  |  |  | 0% | 0
[6 empty] | TOTAL GASTOS GENERALES Y ADMINISTRATIVOS | 111.2836
6.- | UTILIDAD
| UTILIDAD - % DE 1+2+3 |  |  |  |  | 10% | 92.7363
[6 empty] | TOTAL UTILIDAD | 92.7363
7.- | IMPUESTOS A LAS TRANSACCIONES
| IMPUESTO A LAS TRANSACCIONES - % DE 1+2+3+4+5+6 |  |  |  |  | 3.09% | 36.9145
[6 empty] | TOTAL IMPUESTOS A LAS TRANSACCIONES | 36.9145
[6 empty] | TOTAL PRECIO UNITARIO | 1231.56
ANÁLISIS DE PRECIO UNITARIO
MONTAJE MECANICO ESR-66
Actividad: PINTURA DE CIELO FALSO | Tendido tuberias 1/2" y valvulas - prefabricacion y montaje
Unidad: | ml
Cantidad: | 1
Moneda: Bolivianos
|  |  |  | % | Precio | Precio | Costo
| Descripción | Und. | Cantidad | Productiv. | Improductivo | Productiv. | Total
1.- | MATERIALES
| Disco de desbaste | pza. | 0.25 |  |  | 15 | 3.75
| Alanbre y electrodo | Kg | 2.5 |  |  | 145 | 362.5
[6 empty] | TOTAL MATERIALES | 366.25
2.- | MANO DE OBRA
| Supervisor de Montaje | hr | 0.5 |  |  | 56.7 | 28.35
| Oficial mecanico | hr | 0.5 |  |  | 39.76 | 19.88
| Soldador | hr | 0 |  |  | 36.7 | 0
| Ayudante | hr | 0.5 |  |  | 13.75 | 6.875
[6 empty] | SUBTOTAL MANO DE OBRA | 55.105
| MANO DE OBRA INDIRECTA - % DE MANO DE OBRA DIRECTA |  |  |  |  | 10% | 5.5105
[6 empty] | TOTAL MANO DE OBRA | 60.6155
3.- | EQUIPO, MAQUINARIA Y HERRAMIENTAS
| Camion 20-25 Tn | HR | 0.5 |  |  | 320 | 160
| Maquina de soldadura | HR | 0 |  |  | 45.5 | 0
| generador electrico 200 kVA | HR | 0.5 |  |  | 204 | 102
| Compresor Diesel 150 pcm | HR | 1 |  |  | 45.4 | 45.4
| Torquimetro | HR | 0 |  |  | 30 | 0
| Maquina de corte, biselado | HR | 0 |  |  | 25.4 | 0
| HERRAMIENTAS - % DEL TOTAL DE MANO DE OBRA |  |  |  |  | 5% | 5.786
[6 empty] | TOTAL EQUIPO, MAQUINARIA Y HERRAMIENTAS | 313.186
4.- | RECARGOS
| BENEFICIOS SOCIALES - % DE MANO DE OBRA DIRECTA |  |  |  |  | 71.18% | 39.2237
| IMPUESTO AL VALOR AGREGADO - % DE LA MANO DE OBRA DIRECTA |  |  |  |  | 14.94% | 8.2327
[6 empty] | TOTAL RECARGOS | 47.4564
5.- | GASTOS GENERALES Y ADMINISTRATIVOS
| GASTOS GENERALES - % De 1+2+3 |  |  |  |  | 12% | 88.8062
| GASTOS FINANCIEROS - % DE 1+2+3 |  |  |  |  | 0 | 0
| TRANSPORTE, MANIPULEO Y ALMAC. - % |  |  |  |  | 0 | 0
[6 empty] | TOTAL GASTOS GENERALES Y ADMINISTRATIVOS | 88.8062
6.- | UTILIDAD
| UTILIDAD - % DE 1+2+3 |  |  |  |  | 10% | 74.0052
[6 empty] | TOTAL UTILIDAD | 74.0052
7.- | IMPUESTOS A LAS TRANSACCIONES
| IMPUESTO A LAS TRANSACCIONES - % DE 1+2+3+4+5+6 |  |  |  |  | 3.09% | 29.3649
[6 empty] | TOTAL IMPUESTOS A LAS TRANSACCIONES | 29.3649
[6 empty] | TOTAL PRECIO UNITARIO | 979.68
ANÁLISIS DE PRECIO UNITARIO
MONTAJE MECANICO ESR-66
Actividad: PINTURA DE CIELO FALSO | Tendido tuberias 2 1/2" y valvulas - Acero al Carbono prefabricacion y montaje
Unidad: | ml
Cantidad: | 1
Moneda: Bolivianos
|  |  |  | % | Precio | Precio | Costo
| Descripción | Und. | Cantidad | Productiv. | Improductivo | Productiv. | Total
1.- | MATERIALES
| Disco de desbaste | pza. | 0.25 |  |  | 15 | 3.75
| Alanbre y electrodo | Kg | 2.5 |  |  | 95 | 237.5
[6 empty] | TOTAL MATERIALES | 241.25
2.- | MANO DE OBRA
| Supervisor de Montaje | hr | 2 |  |  | 56.7 | 113.4
| Oficial mecanico | hr | 2 |  |  | 39.76 | 79.52
| Soldador | hr | 1.5 |  |  | 36.7 | 55.05
| Ayudante | hr | 2 |  |  | 13.75 | 27.5
[6 empty] | SUBTOTAL MANO DE OBRA | 275.47
| MANO DE OBRA INDIRECTA - % DE MANO DE OBRA DIRECTA |  |  |  |  | 10% | 27.547
[6 empty] | TOTAL MANO DE OBRA | 303.017
3.- | EQUIPO, MAQUINARIA Y HERRAMIENTAS
| Camion 20-25 Tn | HR | 1 |  |  | 320 | 320
| Maquina de soldadura | HR | 1 |  |  | 45.5 | 45.5
| generador electrico 200 kVA | HR | 1.5 |  |  | 204 | 306
| Compresor Diesel 150 pcm | HR | 1 |  |  | 45.4 | 45.4
| Torquimetro | HR | 1 |  |  | 30 | 30
| Maquina de corte, biselado | HR | 1.5 |  |  | 25.4 | 38.1
| HERRAMIENTAS - % DEL TOTAL DE MANO DE OBRA |  |  |  |  | 5% | 19.2784
[6 empty] | TOTAL EQUIPO, MAQUINARIA Y HERRAMIENTAS | 804.2784
4.- | RECARGOS
| BENEFICIOS SOCIALES - % DE MANO DE OBRA DIRECTA |  |  |  |  | 71.18% | 196.0795
| IMPUESTO AL VALOR AGREGADO - % DE LA MANO DE OBRA DIRECTA |  |  |  |  | 14.94% | 41.1552
[6 empty] | TOTAL RECARGOS | 237.2348
5.- | GASTOS GENERALES Y ADMINISTRATIVOS
| GASTOS GENERALES - % De 1+2+3 |  |  |  |  | 12% | 161.8254
| GASTOS FINANCIEROS - % DE 1+2+3 |  |  |  |  | 0% | 0
| TRANSPORTE, MANIPULEO Y ALMAC. - % |  |  |  |  | 0% | 0
[6 empty] | TOTAL GASTOS GENERALES Y ADMINISTRATIVOS | 161.8254
6.- | UTILIDAD
| UTILIDAD - % DE 1+2+3 |  |  |  |  | 10% | 134.8545
[6 empty] | TOTAL UTILIDAD | 134.8545
7.- | IMPUESTOS A LAS TRANSACCIONES
| IMPUESTO A LAS TRANSACCIONES - % DE 1+2+3+4+5+6 |  |  |  |  | 3.09% | 58.168
[6 empty] | TOTAL IMPUESTOS A LAS TRANSACCIONES | 58.168
[6 empty] | TOTAL PRECIO UNITARIO | 1940.63
ANÁLISIS DE PRECIO UNITARIO
MONTAJE MECANICO ESR-66
Actividad: PINTURA DE CIELO FALSO | Tendido tuberias 1 1/2" y valvulas - Acero al Carbono prefabricacion y montaje
Unidad: | 16
Cantidad: | 1
Moneda: Bolivianos
|  |  |  | % | Precio | Precio | Costo
| Descripción | Und. | Cantidad | Productiv. | Improductivo | Productiv. | Total
1.- | MATERIALES
| Disco de desbaste | pza. | 0.25 |  |  | 15 | 3.75
| Alanbre y electrodo | Kg | 2.5 |  |  | 95 | 237.5
[6 empty] | TOTAL MATERIALES | 241.25
2.- | MANO DE OBRA
| Supervisor de Montaje | hr | 2 |  |  | 56.7 | 113.4
| Oficial mecanico | hr | 2 |  |  | 39.76 | 79.52
| Soldador | hr | 1.5 |  |  | 36.7 | 55.05
| Ayudante | hr | 2 |  |  | 13.75 | 27.5
[6 empty] | SUBTOTAL MANO DE OBRA | 275.47
| MANO DE OBRA INDIRECTA - % DE MANO DE OBRA DIRECTA |  |  |  |  | 5% | 13.7735
[6 empty] | TOTAL MANO DE OBRA | 289.2435
3.- | EQUIPO, MAQUINARIA Y HERRAMIENTAS
| Camion 20-25 Tn | HR | 1 |  |  | 320 | 320
| Maquina de soldadura | HR | 1 |  |  | 45.5 | 45.5
| generador electrico 200 kVA | HR | 1.5 |  |  | 204 | 306
| Compresor Diesel 150 pcm | HR | 1 |  |  | 45.4 | 45.4
| Torquimetro | HR | 1 |  |  | 30 | 30
| Maquina de corte, biselado | HR | 1.5 |  |  | 25.4 | 38.1
| HERRAMIENTAS - % DEL TOTAL DE MANO DE OBRA |  |  |  |  | 5% | 18.5897
[6 empty] | TOTAL EQUIPO, MAQUINARIA Y HERRAMIENTAS | 803.5897
4.- | RECARGOS
| BENEFICIOS SOCIALES - % DE MANO DE OBRA DIRECTA |  |  |  |  | 71.18% | 196.0795
| IMPUESTO AL VALOR AGREGADO - % DE LA MANO DE OBRA DIRECTA |  |  |  |  | 14.94% | 41.1552
[6 empty] | TOTAL RECARGOS | 237.2348
5.- | GASTOS GENERALES Y ADMINISTRATIVOS
| GASTOS GENERALES - % De 1+2+3 |  |  |  |  | 12% | 160.09
| GASTOS FINANCIEROS - % DE 1+2+3 |  |  |  |  | 0% | 0
| TRANSPORTE, MANIPULEO Y ALMAC. - % |  |  |  |  | 0% | 0
[6 empty] | TOTAL GASTOS GENERALES Y ADMINISTRATIVOS | 160.09
6.- | UTILIDAD
| UTILIDAD - % DE 1+2+3 |  |  |  |  | 10% | 133.4083
[6 empty] | TOTAL UTILIDAD | 133.4083
7.- | IMPUESTOS A LAS TRANSACCIONES
| IMPUESTO A LAS TRANSACCIONES - % DE 1+2+3+4+5+6 |  |  |  |  | 3.09% | 57.6228
[6 empty] | TOTAL IMPUESTOS A LAS TRANSACCIONES | 57.6228
[6 empty] | TOTAL PRECIO UNITARIO | 1922.44
ANÁLISIS DE PRECIO UNITARIO
MONTAJE MECANICO ESR-66
Actividad: PINTURA DE CIELO FALSO | Tendido tuberias 2" y vaHvuHas - Acero aH Carbono prefabricacion y montaje
Unidad: | ml
Cantidad: | 1
Moneda: Bolivianos
|  |  |  | % | Precio | Precio | Costo
| Descripción | Und. | Cantidad | Productiv. | Improductivo | Productiv. | Total
1.- | MATERIALES
| Disco de desbaste | pza. | 0.25 |  |  | 15 | 3.75
| Alanbre y electrodo | Kg | 2.5 |  |  | 95 | 237.5
[6 empty] | TOTAL MATERIALES | 241.25
2.- | MANO DE OBRA
| Supervisor de Montaje | hr | 2 |  |  | 56.7 | 113.4
| Oficial mecanico | hr | 2 |  |  | 39.76 | 79.52
| Soldador | hr | 1.5 |  |  | 36.7 | 55.05
| Ayudante | hr | 2 |  |  | 13.75 | 27.5
[6 empty] | SUBTOTAL MANO DE OBRA | 275.47
| MANO DE OBRA INDIRECTA - % DE MANO DE OBRA DIRECTA |  |  |  |  | 10% | 27.547
[6 empty] | TOTAL MANO DE OBRA | 303.017
3.- | EQUIPO, MAQUINARIA Y HERRAMIENTAS
| Camion 20-25 Tn | HR | 1 |  |  | 320 | 320
| Maquina de soldadura | HR | 1 |  |  | 45.5 | 45.5
| generador electrico 200 kVA | HR | 1.5 |  |  | 204 | 306
| Compresor Diesel 150 pcm | HR | 1 |  |  | 45.4 | 45.4
| Torquimetro | HR | 1 |  |  | 30 | 30
| Maquina de corte, biselado | HR | 1.5 |  |  | 25.4 | 38.1
| HERRAMIENTAS - % DEL TOTAL DE MANO DE OBRA |  |  |  |  | 5% | 19.2784
[6 empty] | TOTAL EQUIPO, MAQUINARIA Y HERRAMIENTAS | 804.2784
4.- | RECARGOS
| BENEFICIOS SOCIALES - % DE MANO DE OBRA DIRECTA |  |  |  |  | 71.18% | 196.0795
| IMPUESTO AL VALOR AGREGADO - % DE LA MANO DE OBRA DIRECTA |  |  |  |  | 14.94% | 41.1552
[6 empty] | TOTAL RECARGOS | 237.2348
5.- | GASTOS GENERALES Y ADMINISTRATIVOS
| GASTOS GENERALES - % De 1+2+3 |  |  |  |  | 12% | 161.8254
| GASTOS FINANCIEROS - % DE 1+2+3 |  |  |  |  | 0% | 0
| TRANSPORTE, MANIPULEO Y ALMAC. - % |  |  |  |  | 0% | 0
[6 empty] | TOTAL GASTOS GENERALES Y ADMINISTRATIVOS | 161.8254
6.- | UTILIDAD
| UTILIDAD - % DE 1+2+3 |  |  |  |  | 10% | 134.8545
[6 empty] | TOTAL UTILIDAD | 134.8545
7.- | IMPUESTOS A LAS TRANSACCIONES
| IMPUESTO A LAS TRANSACCIONES - % DE 1+2+3+4+5+6 |  |  |  |  | 3.09% | 58.168
[6 empty] | TOTAL IMPUESTOS A LAS TRANSACCIONES | 58.168
[6 empty] | TOTAL PRECIO UNITARIO | 1940.63
ANÁLISIS DE PRECIO UNITARIO
MONTAJE MECANICO ESR-66
Actividad: PINTURA DE CIELO FALSO | Tendido tuberias 3" y vaHvuHas - Acero aH Carbono prefabricacion y montaje
Unidad: | ml
Cantidad: | 1
Moneda: Bolivianos
|  |  |  | % | Precio | Precio | Costo
| Descripción | Und. | Cantidad | Productiv. | Improductivo | Productiv. | Total
1.- | MATERIALES
| Disco de desbaste | pza. | 0.25 |  |  | 15 | 3.75
| Alanbre y electrodo | Kg | 2.5 |  |  | 95 | 237.5
[6 empty] | TOTAL MATERIALES | 241.25
2.- | MANO DE OBRA
| Supervisor de Montaje | hr | 2 |  |  | 56.7 | 113.4
| Oficial mecanico | hr | 2 |  |  | 39.76 | 79.52
| Soldador | hr | 2 |  |  | 36.7 | 73.4
| Ayudante | hr | 2 |  |  | 13.75 | 27.5
[6 empty] | SUBTOTAL MANO DE OBRA | 293.82
| MANO DE OBRA INDIRECTA - % DE MANO DE OBRA DIRECTA |  |  |  |  | 10% | 29.382
[6 empty] | TOTAL MANO DE OBRA | 323.202
3.- | EQUIPO, MAQUINARIA Y HERRAMIENTAS
| Camion 20-25 Tn | HR | 1.5 |  |  | 320 | 480
| Maquina de soldadura | HR | 2 |  |  | 45.5 | 91
| generador electrico 200 kVA | HR | 2 |  |  | 204 | 408
| Compresor Diesel 150 pcm | HR | 1 |  |  | 45.4 | 45.4
| Torquimetro | HR | 1 |  |  | 30 | 30
| Maquina de corte, biselado | HR | 1.5 |  |  | 25.4 | 38.1
| HERRAMIENTAS - % DEL TOTAL DE MANO DE OBRA |  |  |  |  | 5% | 21.2051
[6 empty] | TOTAL EQUIPO, MAQUINARIA Y HERRAMIENTAS | 1113.7051
4.- | RECARGOS
| BENEFICIOS SOCIALES - % DE MANO DE OBRA DIRECTA |  |  |  |  | 71.18% | 209.1411
| IMPUESTO AL VALOR AGREGADO - % DE LA MANO DE OBRA DIRECTA |  |  |  |  | 14.94% | 43.8967
[6 empty] | TOTAL RECARGOS | 253.0378
5.- | GASTOS GENERALES Y ADMINISTRATIVOS
| GASTOS GENERALES - % De 1+2+3 |  |  |  |  | 12% | 201.3789
| GASTOS FINANCIEROS - % DE 1+2+3 |  |  |  |  | 0% | 0
| TRANSPORTE, MANIPULEO Y ALMAC. - % |  |  |  |  | 0% | 0
[6 empty] | TOTAL GASTOS GENERALES Y ADMINISTRATIVOS | 201.3789
6.- | UTILIDAD
| UTILIDAD - % DE 1+2+3 |  |  |  |  | 10% | 167.8157
[6 empty] | TOTAL UTILIDAD | 167.8157
7.- | IMPUESTOS A LAS TRANSACCIONES
| IMPUESTO A LAS TRANSACCIONES - % DE 1+2+3+4+5+6 |  |  |  |  | 3.09% | 71.082
[6 empty] | TOTAL IMPUESTOS A LAS TRANSACCIONES | 71.082
[6 empty] | TOTAL PRECIO UNITARIO | 2371.47
ANÁLISIS DE PRECIO UNITARIO
MONTAJE MECANICO ESR-66
Actividad: IMPERMEABILIZACIÓN DE LOSA | Tuberia uniones roscada 3/4"
Unidad: | ml
Cantidad: | 1
Moneda: Bolivianos
|  |  |  | % | Precio | Precio | Costo
| Descripción | Und. | Cantidad | Productiv. | Improductivo | Productiv. | Total
1.- | MATERIALES
| Disco de desbaste | pza. | 0.25 |  |  | 15 | 3.75
| Sellador de junta | Kg | 2.5 |  |  | 150 | 375
[6 empty] | TOTAL MATERIALES | 378.75
2.- | MANO DE OBRA
| Supervisor de Montaje | hr | 1 |  |  | 56.7 | 56.7
| Oficial mecanico | hr | 1 |  |  | 39.76 | 39.76
| Montador mecanico | hr | 1 |  |  | 36.7 | 36.7
| Ayudante | hr | 1 |  |  | 13.75 | 13.75
[6 empty] | SUBTOTAL MANO DE OBRA | 146.91
| MANO DE OBRA INDIRECTA - % DE MANO DE OBRA DIRECTA |  |  |  |  | 10% | 14.691
[6 empty] | TOTAL MANO DE OBRA | 161.601
3.- | EQUIPO, MAQUINARIA Y HERRAMIENTAS
| Camion 20-25 Tn | HR | 0.5 |  |  | 320 | 160
| Maquina de soldadura | HR | 0.5 |  |  | 45.5 | 22.75
| generador electrico 200 kVA | HR | 1 |  |  | 204 | 204
| Compresor Diesel 150 pcm | HR | 0.5 |  |  | 45.4 | 22.7
| Torquimetro | HR | 0.5 |  |  | 30 | 15
| Maquina de corte, tarrajadora | HR | 0.5 |  |  | 25.4 | 12.7
| HERRAMIENTAS - % DEL TOTAL DE MANO DE OBRA |  |  |  |  | 5% | 7.3455
[6 empty] | TOTAL EQUIPO, MAQUINARIA Y HERRAMIENTAS | 444.4955
4.- | RECARGOS
| BENEFICIOS SOCIALES - % DE MANO DE OBRA DIRECTA |  |  |  |  | 71.18% | 104.5705
| IMPUESTO AL VALOR AGREGADO - % DE LA MANO DE OBRA DIRECTA |  |  |  |  | 14.94% | 21.9484
[6 empty] | TOTAL RECARGOS | 126.5189
5.- | GASTOS GENERALES Y ADMINISTRATIVOS
| GASTOS GENERALES - % De 1+2+3 |  |  |  |  | 12% | 118.1816
| GASTOS FINANCIEROS - % DE 1+2+3 |  |  |  |  | 0% | 0
| TRANSPORTE, MANIPULEO Y ALMAC. - % |  |  |  |  | 0% | 0
[6 empty] | TOTAL GASTOS GENERALES Y ADMINISTRATIVOS | 118.1816
6.- | UTILIDAD
| UTILIDAD - % DE 1+2+3 |  |  |  |  | 10% | 98.4847
[6 empty] | TOTAL UTILIDAD | 98.4847
7.- | IMPUESTOS A LAS TRANSACCIONES
| IMPUESTO A LAS TRANSACCIONES - % DE 1+2+3+4+5+6 |  |  |  |  | 3.09% | 41.0362
[6 empty] | TOTAL IMPUESTOS A LAS TRANSACCIONES | 41.0362
[6 empty] | TOTAL PRECIO UNITARIO | 1369.07
ANÁLISIS DE PRECIO UNITARIO
MONTAJE MECANICO ESR-66
Actividad: PINTURA LATEX PARA INTERIOR | Tuberia uniones roscada 1/2"
Unidad: | ml
Cantidad: | 1
Moneda: Bolivianos
|  |  |  | % | Precio | Precio | Costo
| Descripción | Und. | Cantidad | Productiv. | Improductivo | Productiv. | Total
1.- | MATERIALES
| Disco de desbaste | pza. | 0.25 |  |  | 15 | 3.75
| Sellador de junta | Kg | 2.5 |  |  | 150 | 375
[6 empty] | TOTAL MATERIALES | 378.75
2.- | MANO DE OBRA
| Supervisor de Montaje | hr | 0.5 |  |  | 56.7 | 28.35
| Oficial mecanico | hr | 0.5 |  |  | 39.76 | 19.88
| Montador mecanico | hr | 0.5 |  |  | 36.7 | 18.35
| Ayudante | hr | 0.5 |  |  | 13.75 | 6.875
[6 empty] | SUBTOTAL MANO DE OBRA | 73.455
| MANO DE OBRA INDIRECTA - % DE MANO DE OBRA DIRECTA |  |  |  |  | 10% | 7.3455
[6 empty] | TOTAL MANO DE OBRA | 80.8005
3.- | EQUIPO, MAQUINARIA Y HERRAMIENTAS
| Camion 20-25 Tn | HR | 0.5 |  |  | 320 | 160
| Maquina de soldadura | HR | 0 |  |  | 45.5 | 0
| generador electrico 200 kVA | HR | 0.5 |  |  | 204 | 102
| Compresor Diesel 150 pcm | HR | 0.5 |  |  | 45.4 | 22.7
| Torquimetro | HR | 0.2 |  |  | 30 | 6
| Maquina de corte, tarrajadora | HR | 0.2 |  |  | 25.4 | 5.08
| HERRAMIENTAS - % DEL TOTAL DE MANO DE OBRA |  |  |  |  | 5% | 3.6728
[6 empty] | TOTAL EQUIPO, MAQUINARIA Y HERRAMIENTAS | 299.4527
4.- | RECARGOS
| BENEFICIOS SOCIALES - % DE MANO DE OBRA DIRECTA |  |  |  |  | 71.18% | 52.2853
| IMPUESTO AL VALOR AGREGADO - % DE LA MANO DE OBRA DIRECTA |  |  |  |  | 14.94% | 10.9742
[6 empty] | TOTAL RECARGOS | 63.2594
5.- | GASTOS GENERALES Y ADMINISTRATIVOS
| GASTOS GENERALES - % De 1+2+3 |  |  |  |  | 5% | 37.9502
| GASTOS FINANCIEROS - % DE 1+2+3 |  |  |  |  | 0% | 0
| TRANSPORTE, MANIPULEO Y ALMAC. - % |  |  |  |  | 0% | 0
[6 empty] | TOTAL GASTOS GENERALES Y ADMINISTRATIVOS | 37.9502
6.- | UTILIDAD
| UTILIDAD - % DE 1+2+3 |  |  |  |  | 0.1 | 75.9003
[6 empty] | TOTAL UTILIDAD | 75.9003
7.- | IMPUESTOS A LAS TRANSACCIONES
| IMPUESTO A LAS TRANSACCIONES - % DE 1+2+3+4+5+6 |  |  |  |  | 0.0309 | 28.9259
[6 empty] | TOTAL IMPUESTOS A LAS TRANSACCIONES | 28.9259
[6 empty] | TOTAL PRECIO UNITARIO | 965.04
ANÁLISIS DE PRECIO UNITARIO
MONTAJE MECANICO ESR-66
Actividad: IMPERMEABILIZACIÓN DE LOSA | Soporteria tuberias y bandejas - Provision y Montaje
Unidad: | Tn
Cantidad: | 1
Moneda: Bolivianos
|  |  |  | % | Precio | Precio | Costo
| Descripción | Und. | Cantidad | Productiv. | Improductivo | Productiv. | Total
1.- | MATERIALES
| GROUT | m3 | 0.015 |  |  | 36289.44 | 544.3416
| ENCOFRADO PARA GROUT | m2 | 0.015 |  |  | 95 | 1.425
| PERFILES METALICOS A36 Normal doble "T" - IPN160 | ml | 1 |  |  | 19.47 | 19.47
| ALAMBRE Y ELECTRODO | kg | 2.5 |  |  | 145 | 362.5
[6 empty] | TOTAL MATERIALES | 927.7366
2.- | MANO DE OBRA
| AYUDANTE (MONTAJE, TORQUEO Y GROUTEADO) | hr | 2.5 |  |  | 13.75 | 34.375
| PEON | hr | 2.5 |  |  | 13.75 | 34.375
| Soldador Estructura / Cortador‐Oxigenista | hr | 4 |  |  | 36.7 | 146.8
| Ayudante Soldador / Amolador | hr | 4 |  |  | 19.85 | 79.4
| SUPERVISOR DE MONTAJE | hr | 4 |  |  | 56.7 | 226.8
| SUPERVISOR DE CALIDAD | hr | 4 |  |  | 39.76 | 159.04
[6 empty] | SUBTOTAL MANO DE OBRA | 680.79
| MANO DE OBRA INDIRECTA - % DE MANO DE OBRA DIRECTA |  |  |  |  | 10% | 68.079
[6 empty] | TOTAL MANO DE OBRA | 748.869
3.- | EQUIPO, MAQUINARIA Y HERRAMIENTAS
| CAMION HIDROGRUA 4 TON | HR | 6 |  |  | 238 | 1428
| CAMIONETA | HR | 1 |  |  | 23 | 23
| SOLDADORA FCAW | HR | 4 |  |  | 5.16 | 20.64
| HERRAMIENTA SOLDADOR | PZA | 1 |  |  | 12 | 12
| HERRAMIENTA MONTAJE Y GROUTING | PZA | 1 |  |  | 12 | 12
| HERRAMIENTAS - % DEL TOTAL DE MANO DE OBRA |  |  |  |  | 5% | 37.4434
[6 empty] | TOTAL EQUIPO, MAQUINARIA Y HERRAMIENTAS | 1533.0835
4.- | RECARGOS
| BENEFICIOS SOCIALES - % DE MANO DE OBRA DIRECTA |  |  |  |  | 71.18% | 484.5863
| IMPUESTO AL VALOR AGREGADO - % DE LA MANO DE OBRA DIRECTA |  |  |  |  | 14.94% | 101.71
[6 empty] | TOTAL RECARGOS | 586.2963
5.- | GASTOS GENERALES Y ADMINISTRATIVOS
| GASTOS GENERALES - % De 1+2+3 |  |  |  |  | 12% | 192.1395
| GASTOS FINANCIEROS - % DE 1+2+3 |  |  |  |  | 0% | 0
| TRANSPORTE, MANIPULEO Y ALMAC. - % |  |  |  |  | 0% | 0
[6 empty] | TOTAL GASTOS GENERALES Y ADMINISTRATIVOS | 192.1395
6.- | UTILIDAD
| UTILIDAD - % DE 1+2+3 |  |  |  |  | 10% | 160.1162
[6 empty] | TOTAL UTILIDAD | 160.1162
7.- | IMPUESTOS A LAS TRANSACCIONES
| IMPUESTO A LAS TRANSACCIONES - % DE 1+2+3+4+5+6 |  |  |  |  | 3.09% | 78.4772
[6 empty] | TOTAL IMPUESTOS A LAS TRANSACCIONES | 78.4772
[6 empty] | TOTAL PRECIO UNITARIO | 2618.19
ANÁLISIS DE PRECIO UNITARIO
MONTAJE MECANICO ESR-66
Actividad: | Pruebas Hidrostaticas
Unidad: | ml
Cantidad: | 1
Moneda: Bolivianos
|  |  |  | % | Precio | Precio | Costo
| Descripción | Und. | Cantidad | Productiv. | Improductivo | Productiv. | Total
1.- | MATERIALES
0
0
[6 empty] | TOTAL MATERIALES | 0
2.- | MANO DE OBRA
| AYUDANTE | hr | 2 |  |  | 13.75 | 27.5
| OFICIAL MECANICO | hr | 1.5 |  |  | 19.85 | 29.775
| SUPERVISOR PRUEBA HIDRAULICA | hr | 2 |  |  | 43.5 | 87
[6 empty] | SUBTOTAL MANO DE OBRA | 144.275
| MANO DE OBRA INDIRECTA - % DE MANO DE OBRA DIRECTA |  |  |  |  | 10% | 14.4275
[6 empty] | TOTAL MANO DE OBRA | 158.7025
3.- | EQUIPO, MAQUINARIA Y HERRAMIENTAS
| Bomba de Pruebas piping 1000-5000 PSI | HR | 1.5 |  |  | 60.17 | 90.255
| MEDIDOR DE PRESION (CON MANOMETROS, MANGUERAS Y CARTA) | HR | 1.5 |  |  | 31.17 | 46.755
| CAMIONETA | HR | 1 |  |  | 23 | 23
| HERRAMIENTA PRUEBA HIDRAULICA | PZA | 1 |  |  | 12 | 12
| HERRAMIENTAS - % DEL TOTAL DE MANO DE OBRA |  |  |  |  | 5% | 7.2138
[6 empty] | TOTAL EQUIPO, MAQUINARIA Y HERRAMIENTAS | 179.2237
4.- | RECARGOS
| BENEFICIOS SOCIALES - % DE MANO DE OBRA DIRECTA |  |  |  |  | 71.18% | 102.6949
| IMPUESTO AL VALOR AGREGADO - % DE LA MANO DE OBRA DIRECTA |  |  |  |  | 14.94% | 21.5547
[6 empty] | TOTAL RECARGOS | 124.2496
5.- | GASTOS GENERALES Y ADMINISTRATIVOS
| GASTOS GENERALES - % De 1+2+3 |  |  |  |  | 10% | 32.3499
| GASTOS FINANCIEROS - % DE 1+2+3 |  |  |  |  | 0% | 0
| TRANSPORTE, MANIPULEO Y ALMAC. - % |  |  |  |  | 0% | 0
[6 empty] | TOTAL GASTOS GENERALES Y ADMINISTRATIVOS | 32.3499
6.- | UTILIDAD
| UTILIDAD - % DE 1+2+3 |  |  |  |  | 15% | 48.5248
[6 empty] | TOTAL UTILIDAD | 48.5248
7.- | IMPUESTOS A LAS TRANSACCIONES
| IMPUESTO A LAS TRANSACCIONES - % DE 1+2+3+4+5+6 |  |  |  |  | 3.09% | 16.3345
[6 empty] | TOTAL IMPUESTOS A LAS TRANSACCIONES | 16.3345
[6 empty] | TOTAL PRECIO UNITARIO | 544.96
ANÁLISIS DE PRECIO UNITARIO
MONTAJE MECANICO ESR-66
Actividad: | END
Unidad: | Jta
Cantidad: | 1
Moneda: Bolivianos
|  |  |  | % | Precio | Precio | Costo
| Descripción | Und. | Cantidad | Productiv. | Improductivo | Productiv. | Total
1.- | MATERIALES
| LIQUIDO REVELADOR PARA TINTA PENETRANTE (SPRAY) | PZA | 0.05 |  |  | 560 | 28
| PELICULA RADIOGRAFICA JPG (PLACA) | PULG | 1 |  |  | 4.2 | 4.2
[6 empty] | TOTAL MATERIALES | 32.2
2.- | MANO DE OBRA
| RADIOLOGO NIVEL II | hr | 2 |  |  | 43.5 | 87
| RADIOLOGO NIVEL I | hr | 2 |  |  | 37.72 | 75.44
0
[6 empty] | SUBTOTAL MANO DE OBRA | 162.44
| MANO DE OBRA INDIRECTA - % DE MANO DE OBRA DIRECTA |  |  |  |  | 10% | 16.244
[6 empty] | TOTAL MANO DE OBRA | 178.684
3.- | EQUIPO, MAQUINARIA Y HERRAMIENTAS
| EQUIPO CON FUENTE DE IRIDIUM -192 | HR | 1 |  |  | 514.5 | 514.5
| LABORATORIO MOVIL PARA PROCESADO DE PELICULA | HR | 1.5 |  |  | 357 | 535.5
| CAMIONETA | HR | 1 |  |  | 23 | 23
| HERRAMIENTAS - % DEL TOTAL DE MANO DE OBRA |  |  |  |  | 5% | 8.9342
[6 empty] | TOTAL EQUIPO, MAQUINARIA Y HERRAMIENTAS | 1081.9342
4.- | RECARGOS
| BENEFICIOS SOCIALES - % DE MANO DE OBRA DIRECTA |  |  |  |  | 71.18% | 115.6248
| IMPUESTO AL VALOR AGREGADO - % DE LA MANO DE OBRA DIRECTA |  |  |  |  | 14.94% | 24.2685
[6 empty] | TOTAL RECARGOS | 139.8933
5.- | GASTOS GENERALES Y ADMINISTRATIVOS
| GASTOS GENERALES - % De 1+2+3 |  |  |  |  | 10% | 129.2818
| GASTOS FINANCIEROS - % DE 1+2+3 |  |  |  |  | 0% | 0
| TRANSPORTE, MANIPULEO Y ALMAC. - % |  |  |  |  | 0% | 0
[6 empty] | TOTAL GASTOS GENERALES Y ADMINISTRATIVOS | 129.2818
6.- | UTILIDAD
| UTILIDAD - % DE 1+2+3 |  |  |  |  | 15% | 193.9227
[6 empty] | TOTAL UTILIDAD | 193.9227
7.- | IMPUESTOS A LAS TRANSACCIONES
| IMPUESTO A LAS TRANSACCIONES - % DE 1+2+3+4+5+6 |  |  |  |  | 3.09% | 54.2578
[6 empty] | TOTAL IMPUESTOS A LAS TRANSACCIONES | 54.2578
[6 empty] | TOTAL PRECIO UNITARIO | 1810.17
ANÁLISIS DE PRECIO UNITARIO
MONTAJE MECANICO ESR-66
Actividad: | Limpieza quimica o decapado inoxidabHe
Unidad: | Jta
Cantidad: | 1
Moneda: Bolivianos
|  |  |  | % | Precio | Precio | Costo
| Descripción | Und. | Cantidad | Productiv. | Improductivo | Productiv. | Total
1.- | MATERIALES
| ACIDO PARA DECAPADO | PZA | 0.05 |  |  | 285 | 14.25
| LIQUIDO PASIVADOR | PZA | 0.05 |  |  | 285 | 14.25
[6 empty] | TOTAL MATERIALES | 28.5
2.- | MANO DE OBRA
| AYUDANTE | hr | 1 |  |  | 13.75 | 13.75
| INSPECTOR DE SOLDADURA NIVEL I | hr | 1 |  |  | 43.5 | 43.5
0
[6 empty] | SUBTOTAL MANO DE OBRA | 57.25
| MANO DE OBRA INDIRECTA - % DE MANO DE OBRA DIRECTA |  |  |  |  | 10% | 5.725
[6 empty] | TOTAL MANO DE OBRA | 62.975
3.- | EQUIPO, MAQUINARIA Y HERRAMIENTAS
| CAMIONETA | HR | 1 |  |  | 23 | 23
| HERRAMIENTAS - % DEL TOTAL DE MANO DE OBRA |  |  |  |  | 5% | 3.1488
[6 empty] | TOTAL EQUIPO, MAQUINARIA Y HERRAMIENTAS | 26.1487
4.- | RECARGOS
| BENEFICIOS SOCIALES - % DE MANO DE OBRA DIRECTA |  |  |  |  | 71.18% | 40.7505
| IMPUESTO AL VALOR AGREGADO - % DE LA MANO DE OBRA DIRECTA |  |  |  |  | 14.94% | 8.5532
[6 empty] | TOTAL RECARGOS | 49.3037
5.- | GASTOS GENERALES Y ADMINISTRATIVOS
| GASTOS GENERALES - % De 1+2+3 |  |  |  |  | 10% | 11.7624
| GASTOS FINANCIEROS - % DE 1+2+3 |  |  |  |  | 0% | 0
| TRANSPORTE, MANIPULEO Y ALMAC. - % |  |  |  |  | 0% | 0
[6 empty] | TOTAL GASTOS GENERALES Y ADMINISTRATIVOS | 11.7624
6.- | UTILIDAD
| UTILIDAD - % DE 1+2+3 |  |  |  |  | 15% | 17.6436
[6 empty] | TOTAL UTILIDAD | 17.6436
7.- | IMPUESTOS A LAS TRANSACCIONES
| IMPUESTO A LAS TRANSACCIONES - % DE 1+2+3+4+5+6 |  |  |  |  | 3.09% | 6.0667
[6 empty] | TOTAL IMPUESTOS A LAS TRANSACCIONES | 6.0667
[6 empty] | TOTAL PRECIO UNITARIO | 202.4
ANÁLISIS DE PRECIO UNITARIO
MONTAJE MECANICO ESR-66
Actividad: | Recubrimiento de Tuberias
Unidad: | m2
Cantidad: | 1
Moneda: Bolivianos
|  |  |  | % | Precio | Precio | Costo
| Descripción | Und. | Cantidad | Productiv. | Improductivo | Productiv. | Total
1.- | MATERIALES
| TAPE TIPO POLIKEN | M2 | 1 |  |  | 315 | 315
| RECUBRIMIENTO PARA HOLIDAY | ML | 1 |  |  | 329 | 329
[6 empty] | TOTAL MATERIALES | 644
2.- | MANO DE OBRA
| AYUDANTE | hr | 1 |  |  | 13.75 | 13.75
| MAESTRO ENCINTADOR | hr | 1 |  |  | 19.85 | 19.85
| SUPERVISOR DE MONTAJE | hr | 1 |  |  | 56.7 | 56.7
[6 empty] | SUBTOTAL MANO DE OBRA | 90.3
| MANO DE OBRA INDIRECTA - % DE MANO DE OBRA DIRECTA |  |  |  |  | 10% | 9.03
[6 empty] | TOTAL MANO DE OBRA | 99.33
3.- | EQUIPO, MAQUINARIA Y HERRAMIENTAS
| EQUIPO HOLIDAY | HR | 0.5 |  |  | 350 | 175
| CAMIONETA | HR | 1 |  |  | 23 | 23
| HERRAMIENTAS - % DEL TOTAL DE MANO DE OBRA |  |  |  |  | 0.05 | 4.9665
[6 empty] | TOTAL EQUIPO, MAQUINARIA Y HERRAMIENTAS | 202.9665
4.- | RECARGOS
| BENEFICIOS SOCIALES - % DE MANO DE OBRA DIRECTA |  |  |  |  | 71.18% | 64.2755
| IMPUESTO AL VALOR AGREGADO - % DE LA MANO DE OBRA DIRECTA |  |  |  |  | 14.94% | 13.4908
[6 empty] | TOTAL RECARGOS | 77.7664
5.- | GASTOS GENERALES Y ADMINISTRATIVOS
| GASTOS GENERALES - % De 1+2+3 |  |  |  |  | 10% | 94.6297
| GASTOS FINANCIEROS - % DE 1+2+3 |  |  |  |  | 0% | 0
| TRANSPORTE, MANIPULEO Y ALMAC. - % |  |  |  |  | 0% | 0
[6 empty] | TOTAL GASTOS GENERALES Y ADMINISTRATIVOS | 94.6297
6.- | UTILIDAD
| UTILIDAD - % DE 1+2+3 |  |  |  |  | 15% | 141.9445
[6 empty] | TOTAL UTILIDAD | 141.9445
7.- | IMPUESTOS A LAS TRANSACCIONES
| IMPUESTO A LAS TRANSACCIONES - % DE 1+2+3+4+5+6 |  |  |  |  | 3.09% | 38.9537
[6 empty] | TOTAL IMPUESTOS A LAS TRANSACCIONES | 38.9537
[6 empty] | TOTAL PRECIO UNITARIO | 1299.59
ANÁLISIS DE PRECIO UNITARIO
MONTAJE MECANICO ESR-66
Actividad: | Recubrimiento de aislante criogenico
Unidad: | m2
Cantidad: | 1
Moneda: Bolivianos
|  |  |  | % | Precio | Precio | Costo
| Descripción | Und. | Cantidad | Productiv. | Improductivo | Productiv. | Total
1.- | MATERIALES
| AISLANTE DE TUBERIAS DE POLIURETANO | M2 | 1 |  |  | 448 | 448
| PROTECCION DE ACERO INOX PARA AISLANTE (0,75MM) | M2 | 1 |  |  | 98.83 | 98.83
0
[6 empty] | TOTAL MATERIALES | 546.83
2.- | MANO DE OBRA
| AYUDANTE | hr | 1.5 |  |  | 13.75 | 20.625
| OFICIAL MECANICO | hr | 1.5 |  |  | 39.76 | 59.64
0
[6 empty] | SUBTOTAL MANO DE OBRA | 80.265
| MANO DE OBRA INDIRECTA - % DE MANO DE OBRA DIRECTA |  |  |  |  | 10% | 8.0265
[6 empty] | TOTAL MANO DE OBRA | 88.2915
3.- | EQUIPO, MAQUINARIA Y HERRAMIENTAS
| CAMIONETA | HR | 1 |  |  | 23 | 23
| HERRAMIENTAS - % DEL TOTAL DE MANO DE OBRA |  |  |  |  | 5% | 4.4146
[6 empty] | TOTAL EQUIPO, MAQUINARIA Y HERRAMIENTAS | 27.4146
4.- | RECARGOS
| BENEFICIOS SOCIALES - % DE MANO DE OBRA DIRECTA |  |  |  |  | 71.18% | 57.1326
| IMPUESTO AL VALOR AGREGADO - % DE LA MANO DE OBRA DIRECTA |  |  |  |  | 14.94% | 11.9916
[6 empty] | TOTAL RECARGOS | 69.1242
5.- | GASTOS GENERALES Y ADMINISTRATIVOS
| GASTOS GENERALES - % De 1+2+3 |  |  |  |  | 10% | 66.2536
| GASTOS FINANCIEROS - % DE 1+2+3 |  |  |  |  | 0% | 0
| TRANSPORTE, MANIPULEO Y ALMAC. - % |  |  |  |  | 0% | 0
[6 empty] | TOTAL GASTOS GENERALES Y ADMINISTRATIVOS | 66.2536
6.- | UTILIDAD
| UTILIDAD - % DE 1+2+3 |  |  |  |  | 15% | 99.3804
[6 empty] | TOTAL UTILIDAD | 99.3804
7.- | IMPUESTOS A LAS TRANSACCIONES
| IMPUESTO A LAS TRANSACCIONES - % DE 1+2+3+4+5+6 |  |  |  |  | 3.09% | 27.7264
[6 empty] | TOTAL IMPUESTOS A LAS TRANSACCIONES | 27.7264
[6 empty] | TOTAL PRECIO UNITARIO | 925.02
ANÁLISIS DE PRECIO UNITARIO
MONTAJE MECANICO ESR-66
Actividad: IMPERMEABILIZACIÓN DE LOSA | Pintura Tuberias y soporteria
Unidad: | m2
Cantidad: | 1
Moneda: Bolivianos
|  |  |  | % | Precio | Precio | Costo
| Descripción | Und. | Cantidad | Productiv. | Improductivo | Productiv. | Total
1.- | MATERIALES
| PINTURA BASE ANTICORROSIVA | KG | 2 |  |  | 14.84 | 29.68
| PINTURA FINAL ANTICORROSIVA | KG | 6 |  |  | 15.264 | 91.584
[6 empty] | TOTAL MATERIALES | 121.264
2.- | MANO DE OBRA
| PINTOR INDUSTRIAL | HR | 1.6 |  |  | 19.85 | 31.76
| AYUDANTE | HR | 1.6 |  |  | 13.75 | 22
| SUPERVISOR DE CALIDAD | HR | 0.5 |  |  | 39.76 | 19.88
[6 empty] | SUBTOTAL MANO DE OBRA | 73.64
| MANO DE OBRA INDIRECTA - % DE MANO DE OBRA DIRECTA |  |  |  |  | 10% | 7.364
[6 empty] | TOTAL MANO DE OBRA | 81.004
3.- | EQUIPO, MAQUINARIA Y HERRAMIENTAS
| COBERTOR Y SOPORTE PARA PINTURA | HR | 2 |  |  | 5.16 | 10.32
| CAMIONETA | HR | 2 |  |  | 23 | 46
| COMPRESOR DE ARENADO | HR | 1 |  |  | 49.38 | 49.38
| COMPRESOR DE PINTURA | HR | 2 |  |  | 36.5 | 73
| HERRAMIENTA PINTURA | PZA | 1 |  |  | 7.74 | 7.74
| HERRAMIENTAS - % DEL TOTAL DE MANO DE OBRA |  |  |  |  | 5% | 3.682
[6 empty] | TOTAL EQUIPO, MAQUINARIA Y HERRAMIENTAS | 190.122
4.- | RECARGOS
| BENEFICIOS SOCIALES - % DE MANO DE OBRA DIRECTA |  |  |  |  | 71.18% | 52.417
| IMPUESTO AL VALOR AGREGADO - % DE LA MANO DE OBRA DIRECTA |  |  |  |  | 14.94% | 11.0018
[6 empty] | TOTAL RECARGOS | 63.4188
5.- | GASTOS GENERALES Y ADMINISTRATIVOS
| GASTOS GENERALES - % De 1+2+3 |  |  |  |  | 12% | 47.0868
| GASTOS FINANCIEROS - % DE 1+2+3 |  |  |  |  | 0 | 0
| TRANSPORTE, MANIPULEO Y ALMAC. - % |  |  |  |  | 0 | 0
[6 empty] | TOTAL GASTOS GENERALES Y ADMINISTRATIVOS | 47.0868
6.- | UTILIDAD
| UTILIDAD - % DE 1+2+3 |  |  |  |  | 10% | 39.239
[6 empty] | TOTAL UTILIDAD | 39.239
7.- | IMPUESTOS A LAS TRANSACCIONES
| IMPUESTO A LAS TRANSACCIONES - % DE 1+2+3+4+5+6 |  |  |  |  | 3.09% | 16.752
[6 empty] | TOTAL IMPUESTOS A LAS TRANSACCIONES | 16.752
[6 empty] | TOTAL PRECIO UNITARIO | 558.89
ANÁLISIS DE PRECIO UNITARIO
MONTAJE MECANICO ESR-66
Actividad: | Limpieza Montaje Mecanico
Unidad: | Glb
Cantidad: | 1
Moneda: Bolivianos
|  |  |  | % | Precio | Precio | Costo
| Descripción | Und. | Cantidad | Productiv. | Improductivo | Productiv. | Total
1.- | MATERIALES
| PEAJES | GBL | 1 |  |  | 200 | 200
| MATERIALES VARIOS | GBL | 1 |  |  | 100 | 100
[6 empty] | TOTAL MATERIALES | 300
2.- | MANO DE OBRA
| AYUDANTE | hr | 30 |  |  | 13.75 | 412.5
| CAPATAZ | hr | 10 |  |  | 27.74 | 277.4
[6 empty] | SUBTOTAL MANO DE OBRA | 689.9
| MANO DE OBRA INDIRECTA - % DE MANO DE OBRA DIRECTA |  |  |  |  | 10% | 68.99
[6 empty] | TOTAL MANO DE OBRA | 758.89
3.- | EQUIPO, MAQUINARIA Y HERRAMIENTAS
| LOW BOY | HR | 20 |  |  | 470.47 | 9409.4
| GRUA | HR | 10 |  |  | 1050 | 10500
| CAMIONETA | HR | 6 |  |  | 23 | 138
| MICROBUS | HR | 6 |  |  | 101 | 606
| CAMION | HR | 10 |  |  | 120 | 1200
| HERRAMIENTAS - % DEL TOTAL DE MANO DE OBRA |  |  |  |  | 5% | 34.495
[6 empty] | TOTAL EQUIPO, MAQUINARIA Y HERRAMIENTAS | 21887.895
4.- | RECARGOS
| BENEFICIOS SOCIALES - % DE MANO DE OBRA DIRECTA |  |  |  |  | 71.18% | 491.0708
| IMPUESTO AL VALOR AGREGADO - % DE LA MANO DE OBRA DIRECTA |  |  |  |  | 14.94% | 103.0711
[6 empty] | TOTAL RECARGOS | 594.1419
5.- | GASTOS GENERALES Y ADMINISTRATIVOS
| GASTOS GENERALES - % De 1+2+3 |  |  |  |  | 12% | 2753.6142
| GASTOS FINANCIEROS - % DE 1+2+3 |  |  |  |  | 0 | 0
| TRANSPORTE, MANIPULEO Y ALMAC. - % |  |  |  |  | 0 | 0
[6 empty] | TOTAL GASTOS GENERALES Y ADMINISTRATIVOS | 2753.6142
6.- | UTILIDAD
| UTILIDAD - % DE 1+2+3 |  |  |  |  | 10% | 2294.6785
[6 empty] | TOTAL UTILIDAD | 2294.6785
7.- | IMPUESTOS A LAS TRANSACCIONES
| IMPUESTO A LAS TRANSACCIONES - % DE 1+2+3+4+5+6 |  |  |  |  | 3.09% | 883.4069
[6 empty] | TOTAL IMPUESTOS A LAS TRANSACCIONES | 883.4069
[6 empty] | TOTAL PRECIO UNITARIO | 29472.63
ANÁLISIS DE PRECIO UNITARIO
PROYECTO: PEM ESTACIONES SATELITALES DE REGASIFICACION
Actividad: | PRECOMISIONADO
Unidad: | Glb
Cantidad: | 1
Moneda: Bolivianos
|  |  |  | % | Precio | Precio | Costo
| Descripción | Und. | Cantidad | Productiv. | Improductivo | Productiv. | Total
1.- | MATERIALES E INSUMOS
| Nitrogeno | kg | 1500 |  |  | 17 | 25500
| Agua | m3 | 18 |  |  | 4.48 | 80.64
0
[6 empty] | TOTAL MATERIALES | 25580.64
2.- | MANO DE OBRA
| Supervisor de PRECOM | hr | 50 |  |  | 1044 | 52200
| Especilista mecanico | hr | 100 |  |  | 185 | 18500
| Ayudante Mecanico | hr | 100 |  |  | 52.6 | 5260
| Especilista Electrico | hr | 100 |  |  | 185 | 18500
| Ayudante Electrico | hr | 100 |  |  | 52 | 5200
| Especilista Instrumentista | hr | 100 |  |  | 185 | 18500
| Ayudante Instrumentista | hr | 100 |  |  | 52 | 5200
| Chofer | hr | 50 |  |  | 13.5 | 675
[6 empty] | SUBTOTAL MANO DE OBRA | 124035
| MANO DE OBRA INDIRECTA - % DE MANO DE OBRA DIRECTA |  |  |  |  | 10% | 1633.5
[6 empty] | TOTAL MANO DE OBRA | 125668.5
3.- | EQUIPO, MAQUINARIA Y HERRAMIENTAS
| Banco de ensayo para el timbrado de las valvulas | PZA | 1 |  |  | 14000 | 14000
| Compresor de aire | PZA | 1 |  |  | 1250 | 1250
| Telurimetro de 4 puntos | PZA | 1 |  |  | 2562.5 | 2562.5
| Megger de aislamiento | PZA | 1 |  |  | 2689.09 | 2689.09
| Multimetro RMS | PZA | 1 |  |  | 157.04 | 157.04
| TTR | PZA | 1 |  |  | 2285.72 | 2285.72
| Hipot | PZA | 1 |  |  | 839.35 | 839.35
| Equipo de inyeccion secundaria de corriente | PZA | 1 |  |  | 2400 | 2400
| Equipo de inyeccion de tension | PZA | 1 |  |  | 2600 | 2600
| Osciloscopia de 4 canales | PZA | 1 |  |  | 325.67 | 325.67
| Cisterna Crigoénica (GNL y N2) | UND | 1 |  |  | 11414.4 | 11414.4
| Camioneta | UND | 1 |  |  | 2333.3333 | 2333.3333
| HERRAMIENTAS - % DEL TOTAL DE MANO DE OBRA |  |  |  |  | 5% | 6821.925
[6 empty] | TOTAL EQUIPO, MAQUINARIA Y HERRAMIENTAS | 49679.0283
4.- | RECARGOS
| BENEFICIOS SOCIALES - % DE MANO DE OBRA DIRECTA |  |  |  |  | 71.18% | 88288.113
| IMPUESTO AL VALOR AGREGADO - % DE LA MANO DE OBRA DIRECTA |  |  |  |  | 14.94% | 18530.829
[6 empty] | TOTAL RECARGOS | 106818.942
5.- | GASTOS GENERALES Y ADMINISTRATIVOS
| GASTOS GENERALES - % De 1+2+3 |  |  |  |  | 12% | 24111.3802
| GASTOS FINANCIEROS - % DE 1+2+3 |  |  |  |  | 0% | 0
| TRANSPORTE, MANIPULEO Y ALMAC. - % |  |  |  |  | 0% | 0
[6 empty] | TOTAL GASTOS GENERALES Y ADMINISTRATIVOS | 24111.3802
6.- | UTILIDAD
| UTILIDAD - % DE 1+2+3 |  |  |  |  | 10% | 20092.8168
[6 empty] | TOTAL UTILIDAD | 20092.8168
7.- | IMPUESTOS A LAS TRANSACCIONES
| IMPUESTO A LAS TRANSACCIONES - % DE 1+2+3+4+5+6 |  |  |  |  | 3.09% | 10875.2954
[6 empty] | TOTAL IMPUESTOS A LAS TRANSACCIONES | 10875.2954
[6 empty] | TOTAL PRECIO UNITARIO | 362826.6
[6 empty] | $US | 52130.2586
ANÁLISIS DE PRECIO UNITARIO
PROYECTO: PEM ESTACIONES SATELITALES DE REGASIFICACION
Actividad: | Comisionado
Unidad: | Glb
Cantidad: | 1
Moneda: Bolivianos
|  |  |  | % | Precio | Precio | Costo
| Descripción | Und. | Cantidad | Productiv. | Improductivo | Productiv. | Total
1.- | MATERIALES E INSUMOS
| Nitrogeno | kg | 8000 |  |  | 17 | 136000
| Agua Glicolada | kg | 0 |  |  | 4.48 | 0
0
[6 empty] | TOTAL MATERIALES | 136000
2.- | MANO DE OBRA
| Supervisor de COM | hr | 60 |  |  | 1044 | 62640
| Especilista mecanico | hr | 60 |  |  | 185 | 11100
| Ayudante Mecanico | hr | 60 |  |  | 52.6 | 3156
| Especilista Electrico | hr | 60 |  |  | 185 | 11100
| Ayudante Electrico | hr | 60 |  |  | 52 | 3120
| Especilista Instrumentista | hr | 60 |  |  | 185 | 11100
| Ayudante Instrumentista | hr | 60 |  |  | 52 | 3120
| Chofer | hr | 60 |  |  | 13.5 | 810
[6 empty] | SUBTOTAL MANO DE OBRA | 106146
| MANO DE OBRA INDIRECTA - % DE MANO DE OBRA DIRECTA |  |  |  |  | 10% | 7374
[6 empty] | TOTAL MANO DE OBRA | 113520
3.- | EQUIPO, MAQUINARIA Y HERRAMIENTAS
| Moto Generador | PZA | 1 |  |  | 4800 | 4800
| Pinzas amperimetricas RMS | PZA | 1 |  |  | 107.75 | 107.75
| Multimetro | PZA | 1 |  |  | 157.04 | 157.04
| Secuensimetro | PZA | 1 |  |  | 104 | 104
| Tacometro | PZA | 1 |  |  | 109 | 109
| Analizador de redes | PZA | 1 |  |  | 122.3 | 122.3
| Termometro infrarojo | PZA | 1 |  |  | 114.45 | 114.45
| Camara infrarrojo | PZA | 1 |  |  | 175.35 | 175.35
| Pertiga con detector de media tension | PZA | 1 |  |  | 185.6 | 185.6
| Equipo de inyeccion secundaria de corriente | PZA | 1 |  |  | 2400 | 2400
| Equipo de inyeccion de tension | PZA | 1 |  |  | 2600 | 2600
| Cisterna Crigoénica (GNL y N2) | UND | 1 |  |  | 11414.4 | 11414.4
| Camioneta | PZA | 1 |  |  | 2333.3333 | 2333.3333
| HERRAMIENTAS - % DEL TOTAL DE MANO DE OBRA |  |  |  |  | 5% | 5838.03
[6 empty] | TOTAL EQUIPO, MAQUINARIA Y HERRAMIENTAS | 30461.2533
4.- | RECARGOS
| BENEFICIOS SOCIALES - % DE MANO DE OBRA DIRECTA |  |  |  |  | 71.18% | 75554.7228
| IMPUESTO AL VALOR AGREGADO - % DE LA MANO DE OBRA DIRECTA |  |  |  |  | 14.94% | 15858.2124
[6 empty] | TOTAL RECARGOS | 91412.9352
5.- | GASTOS GENERALES Y ADMINISTRATIVOS
| GASTOS GENERALES - % De 1+2+3 |  |  |  |  | 12% | 33597.7504
| GASTOS FINANCIEROS - % DE 1+2+3 |  |  |  |  | 0% | 0
| TRANSPORTE, MANIPULEO Y ALMAC. - % |  |  |  |  | 0% | 0
[6 empty] | TOTAL GASTOS GENERALES Y ADMINISTRATIVOS | 33597.7504
6.- | UTILIDAD
| UTILIDAD - % DE 1+2+3 |  |  |  |  | 10% | 20092.8168
[6 empty] | TOTAL UTILIDAD | 20092.8168
7.- | IMPUESTOS A LAS TRANSACCIONES
| IMPUESTO A LAS TRANSACCIONES - % DE 1+2+3+4+5+6 |  |  |  |  | 3.09% | 13135.119
[6 empty] | TOTAL IMPUESTOS A LAS TRANSACCIONES | 13135.119
[6 empty] | TOTAL PRECIO UNITARIO | 438219.87
[6 empty] | $US | 62962.625
ANÁLISIS DE PRECIO UNITARIO
PROYECTO: PEM ESTACIONES SATELITALES DE REGASIFICACION
Actividad: | PUESTA EN MARCHA
Unidad: | GLB
Cantidad: | 1
Moneda: Bolivianos
|  |  |  | % | Precio | Precio | Costo
| Descripción | Und. | Cantidad | Productiv. | Improductivo | Productiv. | Total
1.- | MATERIALES E INSUMOS
| Nitrogeno | kg | 0 |  |  | 35 | 0
| Agua Glicolada | kg | 0 |  |  | 4.48 | 0
[6 empty] | TOTAL MATERIALES | 0
2.- | MANO DE OBRA
| Especilista PEM | hr | 50 |  |  | 1044 | 52200
| Especilista mecanico | hr | 50 |  |  | 240.5 | 12025
| Ayudante Mecanico | hr | 50 |  |  | 68.38 | 3419
| Especilista Electrico | hr | 50 |  |  | 240.5 | 12025
| Ayudante Electrico | hr | 50 |  |  | 67.6 | 3380
| Especilista Instrumentista | hr | 50 |  |  | 240.5 | 12025
| Ayudante Instrumentista | hr | 50 |  |  | 67.6 | 3380
| Chofer | hr | 50 |  |  | 13.5 | 675
0
[6 empty] | SUBTOTAL MANO DE OBRA | 99129
| MANO DE OBRA INDIRECTA - % DE MANO DE OBRA DIRECTA |  |  |  |  | 10% | 9912.9
[6 empty] | TOTAL MANO DE OBRA | 109041.9
3.- | EQUIPO, MAQUINARIA Y HERRAMIENTAS
| Moto generador | Pza | 1 |  |  | 4800 | 4800
| Cisterna Crigoénica (GNL y N2) | UND | 1 |  |  | 11414.4 | 11414.4
| Camioneta | Und. | 1 |  |  | 2333.3333 | 2333.3333
0
| HERRAMIENTAS - % DEL TOTAL DE MANO DE OBRA |  |  |  |  | 5% | 5452.095
[6 empty] | TOTAL EQUIPO, MAQUINARIA Y HERRAMIENTAS | 23999.8283
4.- | RECARGOS
| BENEFICIOS SOCIALES - % DE MANO DE OBRA DIRECTA |  |  |  |  | 71.18% | 70560.0222
| IMPUESTO AL VALOR AGREGADO - % DE LA MANO DE OBRA DIRECTA |  |  |  |  | 14.94% | 14809.8726
[6 empty] | TOTAL RECARGOS | 85369.8948
5.- | GASTOS GENERALES Y ADMINISTRATIVOS
| GASTOS GENERALES - % De 1+2+3 |  |  |  |  | 12% | 15965.0074
| GASTOS FINANCIEROS - % DE 1+2+3 |  |  |  |  | 0% | 0
| TRANSPORTE, MANIPULEO Y ALMAC. - % |  |  |  |  | 0% | 0
[6 empty] | TOTAL GASTOS GENERALES Y ADMINISTRATIVOS | 15965.0074
6.- | UTILIDAD
| UTILIDAD - % DE 1+2+3 |  |  |  |  | 10% | 13304.1728
[6 empty] | TOTAL UTILIDAD | 13304.1728
7.- | IMPUESTOS A LAS TRANSACCIONES
| IMPUESTO A LAS TRANSACCIONES - % DE 1+2+3+4+5+6 |  |  |  |  | 3.09% | 7653.3368
[6 empty] | TOTAL IMPUESTOS A LAS TRANSACCIONES | 7653.3368
[6 empty] | TOTAL PRECIO UNITARIO | 255334.14
[6 empty] | $US | 36685.9397
ANÁLISIS DE PRECIO UNITARIO
PROYECTO: PEM ESTACIONES SATELITALES DE REGASIFICACION
Actividad: IMPERMEABILIZACIÓN DE CUBIERTA | DESMOVILIZACION
Unidad: | GLB
Cantidad: | 1
Moneda: Bolivianos
|  |  |  | % | Precio | Precio | Costo
| Descripción | Und. | Cantidad | Productiv. | Improductivo | Productiv. | Total
1.- | MATERIALES E INSUMOS
| Materiales de Limpieza | GLB | 1 |  |  | 1000 | 1000
0
[6 empty] | TOTAL MATERIALES | 1000
2.- | MANO DE OBRA
| Ayudante | hr | 30 |  |  | 13.5 | 405
| Chofer | hr | 20 |  |  | 15.5 | 310
0
[6 empty] | SUBTOTAL MANO DE OBRA | 715
| MANO DE OBRA INDIRECTA - % DE MANO DE OBRA DIRECTA |  |  |  |  | 10% | 31
[6 empty] | TOTAL MANO DE OBRA | 746
3.- | EQUIPO, MAQUINARIA Y HERRAMIENTAS
| Trailer | GLB | 1 |  |  | 17121.6 | 17121.6
| Bus de Personal | GLB | 1 |  |  | 10500 | 10500
| Camion con Grua | GLB | 1 |  |  | 8750 | 8750
| Camioneta | GLB | 1 |  |  | 1173 | 1173
0
| HERRAMIENTAS - % DEL TOTAL DE MANO DE OBRA |  |  |  |  | 5% | 17.05
[6 empty] | TOTAL EQUIPO, MAQUINARIA Y HERRAMIENTAS | 37561.65
4.- | RECARGOS
| BENEFICIOS SOCIALES - % DE MANO DE OBRA DIRECTA |  |  |  |  | 71.18% | 220.658
| IMPUESTO AL VALOR AGREGADO - % DE LA MANO DE OBRA DIRECTA |  |  |  |  | 14.94% | 46.314
[6 empty] | TOTAL RECARGOS | 266.972
5.- | GASTOS GENERALES Y ADMINISTRATIVOS
| GASTOS GENERALES - % De 1+2+3 |  |  |  |  | 12% | 4716.918
| GASTOS FINANCIEROS - % DE 1+2+3 |  |  |  |  | 0% | 0
| TRANSPORTE, MANIPULEO Y ALMAC. - % |  |  |  |  | 0% | 0
[6 empty] | TOTAL GASTOS GENERALES Y ADMINISTRATIVOS | 4716.918
6.- | UTILIDAD
| UTILIDAD - % DE 1+2+3 |  |  |  |  | 10% | 3930.765
[6 empty] | TOTAL UTILIDAD | 3930.765
7.- | IMPUESTOS A LAS TRANSACCIONES
| IMPUESTO A LAS TRANSACCIONES - % DE 1+2+3+4+5+6 |  |  |  |  | 3.09% | 1490.0692
[6 empty] | TOTAL IMPUESTOS A LAS TRANSACCIONES | 1490.0692
[6 empty] | TOTAL PRECIO UNITARIO | 49712.37
[6 empty] | $US | 7142.5819
ANÁLISIS DE PRECIO UNITARIO
0
Actividad: IMPERMEABILIZACIÓN DE CUBIERTA | DATA BOOKS - PLANOS AS BUILT
Unidad: | GLB
Cantidad: | 1
Moneda: Bolivianos
|  |  |  | % | Precio | Precio | Costo
| Descripción | Und. | Cantidad | Productiv. | Improductivo | Productiv. | Total
1.- | MATERIALES E INSUMOS
| VARIOS (HOAS A4,A3, TINTA, CD) | GLB | 1 |  |  | 5000 | 5000
0
[6 empty] | TOTAL MATERIALES | 5000
2.- | MANO DE OBRA
| CADISTA | hr | 200 |  |  | 28 | 5600
| INGENIERO DE DISEÑO | hr | 100 |  |  | 36.6 | 3660
| CALIDAD | hr | 50 |  |  | 36.6 | 1830
0
[6 empty] | SUBTOTAL MANO DE OBRA | 11090
| MANO DE OBRA INDIRECTA - % DE MANO DE OBRA DIRECTA |  |  |  |  | 5% | 91.5
[6 empty] | TOTAL MANO DE OBRA | 11181.5
3.- | EQUIPO, MAQUINARIA Y HERRAMIENTAS
0
0
| HERRAMIENTAS - % DEL TOTAL DE MANO DE OBRA |  |  |  |  | 5% | 96.075
[6 empty] | TOTAL EQUIPO, MAQUINARIA Y HERRAMIENTAS | 96.075
4.- | RECARGOS
| BENEFICIOS SOCIALES - % DE MANO DE OBRA DIRECTA |  |  |  |  | 71.18% | 1302.594
| IMPUESTO AL VALOR AGREGADO - % DE LA MANO DE OBRA DIRECTA |  |  |  |  | 14.94% | 273.402
[6 empty] | TOTAL RECARGOS | 1575.996
5.- | GASTOS GENERALES Y ADMINISTRATIVOS
| GASTOS GENERALES - % De 1+2+3 |  |  |  |  | 12% | 1953.309
| GASTOS FINANCIEROS - % DE 1+2+3 |  |  |  |  | 0% | 0
| TRANSPORTE, MANIPULEO Y ALMAC. - % |  |  |  |  | 0% | 0
[6 empty] | TOTAL GASTOS GENERALES Y ADMINISTRATIVOS | 1953.309
6.- | UTILIDAD
| UTILIDAD - % DE 1+2+3 |  |  |  |  | 10% | 1627.7575
[6 empty] | TOTAL UTILIDAD | 1627.7575
7.- | IMPUESTOS A LAS TRANSACCIONES
| IMPUESTO A LAS TRANSACCIONES - % DE 1+2+3+4+5+6 |  |  |  |  | 3.09% | 662.3303
[6 empty] | TOTAL IMPUESTOS A LAS TRANSACCIONES | 662.3303
[6 empty] | TOTAL PRECIO UNITARIO | 22096.97
[6 empty] | $US | 3174.852

## 67 RURRE (hidden)
ANÁLISIS DE PRECIO UNITARIO
MONTAJE MECANICO ESR-67
Actividad: | MOVILIZACION Y OBRADOR
Unidad: | GBL.
Cantidad: | 1
Moneda: Bolivianos
|  |  |  | % | Precio | Precio | Costo
| Descripción | Und. | Cantidad | Productiv. | Improductivo | Productiv. | Total
1.- | MATERIALES
| MOVILIZACION/DESMOVILIZACION Y CAMPAMENTO | GBL. | 1 |  |  | 1205648.3748 | 1205648.3748
[6 empty] | TOTAL MATERIALES | 1205648.3748
2.- | MANO DE OBRA
0
[6 empty] | SUBTOTAL MANO DE OBRA | 0
| MANO DE OBRA INDIRECTA - % DE MANO DE OBRA DIRECTA |  |  |  |  | 10% | 0
[6 empty] | TOTAL MANO DE OBRA | 0
3.- | EQUIPO, MAQUINARIA Y HERRAMIENTAS
0
| HERRAMIENTAS - % DEL TOTAL DE MANO DE OBRA |  |  |  |  | 5% | 0
[6 empty] | TOTAL EQUIPO, MAQUINARIA Y HERRAMIENTAS | 0
4.- | RECARGOS
| BENEFICIOS SOCIALES - % DE MANO DE OBRA DIRECTA |  |  |  |  | 71.18% | 0
| IMPUESTO AL VALOR AGREGADO - % DE LA MANO DE OBRA DIRECTA |  |  |  |  | 14.94% | 0
[6 empty] | TOTAL RECARGOS | 0
5.- | GASTOS GENERALES Y ADMINISTRATIVOS
| GASTOS GENERALES - % De 1+2+3 |  |  |  |  | 12% | 144677.805
| GASTOS FINANCIEROS - % DE 1+2+3 |  |  |  |  | 0 | 0
| TRANSPORTE, MANIPULEO Y ALMAC. - % |  |  |  |  | 0 | 0
[6 empty] | TOTAL GASTOS GENERALES Y ADMINISTRATIVOS | 144677.805
6.- | UTILIDAD
| UTILIDAD - % DE 1+2+3 |  |  |  |  | 10% | 120564.8375
[6 empty] | TOTAL UTILIDAD | 120564.8375
7.- | IMPUESTOS A LAS TRANSACCIONES
| IMPUESTO A LAS TRANSACCIONES - % DE 1+2+3+4+5+6 |  |  |  |  | 3.09% | 45450.5324
[6 empty] | TOTAL IMPUESTOS A LAS TRANSACCIONES | 45450.5324
[6 empty] | TOTAL PRECIO UNITARIO | 1516341.55
ANÁLISIS DE PRECIO UNITARIO
MONTAJE MECANICO ESR-67
Actividad: | Tanques GNL - Traslado y Montaje
Unidad: | Tn
Cantidad: | 1
Moneda: Bolivianos
|  |  |  | % | Precio | Precio | Costo
| Descripción | Und. | Cantidad | Productiv. | Improductivo | Productiv. | Total
1.- | MATERIALES
| GROUT | m3 | 0.0625 |  |  | 36289.44 | 2268.09
| ENCOFRADO PARA GROUT | m2 | 0.0625 |  |  | 95 | 5.9375
[6 empty] | TOTAL MATERIALES | 2274.0275
2.- | MANO DE OBRA
| AYUDANTE (TORQUEO Y GROUTEADO) | hr | 0.25 |  |  | 13.75 | 3.4375
| PEON | hr | 0.74074 |  |  | 13.75 | 10.1852
| SUPERVISOR DE MONTAJE | hr | 0.12346 |  |  | 56.7 | 7
| SUPERVISOR DE CALIDAD | hr | 0.12346 |  |  | 39.76 | 4.9086
[6 empty] | SUBTOTAL MANO DE OBRA | 25.5313
| MANO DE OBRA INDIRECTA - % DE MANO DE OBRA DIRECTA |  |  |  |  | 10% | 2.5531
[6 empty] | TOTAL MANO DE OBRA | 28.0845
3.- | EQUIPO, MAQUINARIA Y HERRAMIENTAS
| GRUA 50 TN | HR | 3.24 |  |  | 1050 | 3402
| LOW BOY | HR | 7.4 |  |  | 470.47 | 3481.478
| CAMIONETA | HR | 0.5 |  |  | 23 | 11.5
| HERRAMIENTA MONTAJE Y GROUTING | GLB | 1 |  |  | 6 | 6
| HERRAMIENTAS - % DEL TOTAL DE MANO DE OBRA |  |  |  |  | 5% | 1.2766
[6 empty] | TOTAL EQUIPO, MAQUINARIA Y HERRAMIENTAS | 6902.2546
4.- | RECARGOS
| BENEFICIOS SOCIALES - % DE MANO DE OBRA DIRECTA |  |  |  |  | 71.18% | 18.1732
| IMPUESTO AL VALOR AGREGADO - % DE LA MANO DE OBRA DIRECTA |  |  |  |  | 14.94% | 3.8144
[6 empty] | TOTAL RECARGOS | 21.9876
5.- | GASTOS GENERALES Y ADMINISTRATIVOS
| GASTOS GENERALES - % De 1+2+3 |  |  |  |  | 12% | 1104.524
| GASTOS FINANCIEROS - % DE 1+2+3 |  |  |  |  | 0 | 0
| TRANSPORTE, MANIPULEO Y ALMAC. - % |  |  |  |  | 0 | 0
[6 empty] | TOTAL GASTOS GENERALES Y ADMINISTRATIVOS | 1104.524
6.- | UTILIDAD
| UTILIDAD - % DE 1+2+3 |  |  |  |  | 10% | 920.4367
[6 empty] | TOTAL UTILIDAD | 920.4367
7.- | IMPUESTOS A LAS TRANSACCIONES
| IMPUESTO A LAS TRANSACCIONES - % DE 1+2+3+4+5+6 |  |  |  |  | 3.09% | 347.6656
[6 empty] | TOTAL IMPUESTOS A LAS TRANSACCIONES | 347.6656
[6 empty] | TOTAL PRECIO UNITARIO | 11598.98
ANÁLISIS DE PRECIO UNITARIO
MONTAJE MECANICO ESR-67
Actividad: REPOSICION DE ENCAHAPE DE MADERA PARA PUERTAS DE BAÑO | Equipos Menores - Traslado y Montaje
Unidad: | Tn
Cantidad: | 1
Moneda: Bolivianos
|  |  |  | % | Precio | Precio | Costo
| Descripción | Und. | Cantidad | Productiv. | Improductivo | Productiv. | Total
1.- | MATERIALES
| GROUT | m3 | 0.03125 |  |  | 36289.44 | 1134.045
| ENCOFRADO PARA GROUT | m2 | 0.03125 |  |  | 95 | 2.9688
[6 empty] | TOTAL MATERIALES | 1137.0138
2.- | MANO DE OBRA
| AYUDANTE (MONTAJE, TORQUEO Y GROUTEADO) | hr | 1 |  |  | 13.75 | 13.75
| PEON | hr | 1 |  |  | 13.75 | 13.75
| SUPERVISOR DE MONTAJE | hr | 0.12346 |  |  | 56.7 | 7
| SUPERVISOR DE CALIDAD | hr | 0.12346 |  |  | 39.76 | 4.9086
[6 empty] | SUBTOTAL MANO DE OBRA | 39.4086
| MANO DE OBRA INDIRECTA - % DE MANO DE OBRA DIRECTA |  |  |  |  | 10% | 3.9409
[6 empty] | TOTAL MANO DE OBRA | 43.3495
3.- | EQUIPO, MAQUINARIA Y HERRAMIENTAS
| GRUA 20 TN | HR | 1.2333 |  |  | 410 | 505.6667
| LOW BOY | HR | 1.85 |  |  | 470.47 | 870.3695
| CAMIONETA | HR | 0.5 |  |  | 23 | 11.5
| HERRAMIENTA MONTAJE Y GROUTING | PZA | 1 |  |  | 12 | 12
| HERRAMIENTAS - % DEL TOTAL DE MANO DE OBRA |  |  |  |  | 5% | 1.9704
[6 empty] | TOTAL EQUIPO, MAQUINARIA Y HERRAMIENTAS | 1401.5066
4.- | RECARGOS
| BENEFICIOS SOCIALES - % DE MANO DE OBRA DIRECTA |  |  |  |  | 71.18% | 28.0511
| IMPUESTO AL VALOR AGREGADO - % DE LA MANO DE OBRA DIRECTA |  |  |  |  | 14.94% | 5.8877
[6 empty] | TOTAL RECARGOS | 33.9387
5.- | GASTOS GENERALES Y ADMINISTRATIVOS
| GASTOS GENERALES - % De 1+2+3 |  |  |  |  | 12% | 309.8244
| GASTOS FINANCIEROS - % DE 1+2+3 |  |  |  |  | 0 | 0
| TRANSPORTE, MANIPULEO Y ALMAC. - % |  |  |  |  | 0 | 0
[6 empty] | TOTAL GASTOS GENERALES Y ADMINISTRATIVOS | 309.8244
6.- | UTILIDAD
| UTILIDAD - % DE 1+2+3 |  |  |  |  | 10% | 258.187
[6 empty] | TOTAL UTILIDAD | 258.187
7.- | IMPUESTOS A LAS TRANSACCIONES
| IMPUESTO A LAS TRANSACCIONES - % DE 1+2+3+4+5+6 |  |  |  |  | 3.09% | 98.38
[6 empty] | TOTAL IMPUESTOS A LAS TRANSACCIONES | 98.38
[6 empty] | TOTAL PRECIO UNITARIO | 3282.2
ANÁLISIS DE PRECIO UNITARIO
MONTAJE MECANICO ESR-67
Actividad: IMPERMEABILIZACIÓN DE CUBIERTA | Replanteo topografico
Unidad: | M2
Cantidad: | 1
Moneda: Bolivianos
|  |  |  | % | Precio | Precio | Costo
| Descripción | Und. | Cantidad | Productiv. | Improductivo | Productiv. | Total
1.- | MATERIALES
| MADERA PARA CONSTRUCCION | P2 | 0.15 |  |  | 9.5 | 1.425
| CLAVOS DE 2" | KG | 0.01 |  |  | 15 | 0.15
| PINTURA PARA DEMARCACION | LT | 0.05 |  |  | 14 | 0.7
[6 empty] | TOTAL MATERIALES | 2.275
2.- | MANO DE OBRA
| MAESTRO ALBAÑIL | hr | 0.00392 |  |  | 19.85 | 0.077813
| TOPOGRAFIO | hr | 0.00392 |  |  | 37.72 | 0.14786
| ALARIFE | hr | 0.00392 |  |  | 13.75 | 0.0539
| SUPERVISOR DE CONSTRUCCION | hr | 0.00392 |  |  | 43.5 | 0.17052
[6 empty] | SUBTOTAL MANO DE OBRA | 0.4501
| MANO DE OBRA INDIRECTA - % DE MANO DE OBRA DIRECTA |  |  |  |  | 10% | 0.04501
[6 empty] | TOTAL MANO DE OBRA | 0.49511
3.- | EQUIPO, MAQUINARIA Y HERRAMIENTAS
| ESTACION TOTAL | HR | 0.00392 |  |  | 4.95 | 0.019404
| CAMIONETA | HR | 0.00392 |  |  | 23 | 0.090161
| HERRAMIENTAS - % DEL TOTAL DE MANO DE OBRA |  |  |  |  | 5% | 0.022505
[6 empty] | TOTAL EQUIPO, MAQUINARIA Y HERRAMIENTAS | 0.13207
4.- | RECARGOS
| BENEFICIOS SOCIALES - % DE MANO DE OBRA DIRECTA |  |  |  |  | 71.18% | 0.32038
| IMPUESTO AL VALOR AGREGADO - % DE LA MANO DE OBRA DIRECTA |  |  |  |  | 14.94% | 0.067245
[6 empty] | TOTAL RECARGOS | 0.38762
5.- | GASTOS GENERALES Y ADMINISTRATIVOS
| GASTOS GENERALES - % De 1+2+3 |  |  |  |  | 12% | 0.34826
| GASTOS FINANCIEROS - % DE 1+2+3 |  |  |  |  | 0 | 0
| TRANSPORTE, MANIPULEO Y ALMAC. - % |  |  |  |  | 0 | 0
[6 empty] | TOTAL GASTOS GENERALES Y ADMINISTRATIVOS | 0.34826
6.- | UTILIDAD
| UTILIDAD - % DE 1+2+3 |  |  |  |  | 10% | 0.29022
[6 empty] | TOTAL UTILIDAD | 0.29022
7.- | IMPUESTOS A LAS TRANSACCIONES
| IMPUESTO A LAS TRANSACCIONES - % DE 1+2+3+4+5+6 |  |  |  |  | 3.09% | 0.12138
[6 empty] | TOTAL IMPUESTOS A LAS TRANSACCIONES | 0.12138
[6 empty] | TOTAL PRECIO UNITARIO | 4.05
ANÁLISIS DE PRECIO UNITARIO
MONTAJE MECANICO ESR-67
Actividad: | Tendido tuberias 2" y valvulas - prefabricacion y montaje
Unidad: | ml
Cantidad: | 1
Moneda: Bolivianos
|  |  |  | % | Precio | Precio | Costo
| Descripción | Und. | Cantidad | Productiv. | Improductivo | Productiv. | Total
1.- | MATERIALES
| Disco de desbaste | pza. | 0.25 |  |  | 15 | 3.75
| Alanbre y electrodo | Kg | 2.5 |  |  | 145 | 362.5
[6 empty] | TOTAL MATERIALES | 366.25
2.- | MANO DE OBRA
| Supervisor de Montaje | hr | 3 |  |  | 56.7 | 170.1
| Oficial mecanico | hr | 2 |  |  | 39.76 | 79.52
| Soldador | hr | 2 |  |  | 36.7 | 73.4
| Ayudante | hr | 3 |  |  | 13.75 | 41.25
[6 empty] | SUBTOTAL MANO DE OBRA | 364.27
| MANO DE OBRA INDIRECTA - % DE MANO DE OBRA DIRECTA |  |  |  |  | 10% | 36.427
[6 empty] | TOTAL MANO DE OBRA | 400.697
3.- | EQUIPO, MAQUINARIA Y HERRAMIENTAS
| Camion 20-25 Tn | HR | 3 |  |  | 320 | 960
| Maquina de soldadura | HR | 2 |  |  | 45.5 | 91
| generador electrico 200 kVA | HR | 3 |  |  | 204 | 612
| Compresor Diesel 150 pcm | HR | 0.5 |  |  | 45.4 | 22.7
| Torquimetro | HR | 0.5 |  |  | 30 | 15
| Maquina de corte, biselado | HR | 1 |  |  | 25.4 | 25.4
| HERRAMIENTAS - % DEL TOTAL DE MANO DE OBRA |  |  |  |  | 5% | 38.2484
[6 empty] | TOTAL EQUIPO, MAQUINARIA Y HERRAMIENTAS | 1764.3484
4.- | RECARGOS
| BENEFICIOS SOCIALES - % DE MANO DE OBRA DIRECTA |  |  |  |  | 71.18% | 259.2874
| IMPUESTO AL VALOR AGREGADO - % DE LA MANO DE OBRA DIRECTA |  |  |  |  | 14.94% | 54.4219
[6 empty] | TOTAL RECARGOS | 313.7093
5.- | GASTOS GENERALES Y ADMINISTRATIVOS
| GASTOS GENERALES - % De 1+2+3 |  |  |  |  | 12% | 303.7554
| GASTOS FINANCIEROS - % DE 1+2+3 |  |  |  |  | 0 | 0
| TRANSPORTE, MANIPULEO Y ALMAC. - % |  |  |  |  | 0 | 0
[6 empty] | TOTAL GASTOS GENERALES Y ADMINISTRATIVOS | 303.7554
6.- | UTILIDAD |  |  |  |  | 0
| UTILIDAD - % DE 1+2+3 |  |  |  |  | 10% | 253.1295
[6 empty] | TOTAL UTILIDAD | 253.1295
7.- | IMPUESTOS A LAS TRANSACCIONES
| IMPUESTO A LAS TRANSACCIONES - % DE 1+2+3+4+5+6 |  |  |  |  | 3.09% | 110.7464
[6 empty] | TOTAL IMPUESTOS A LAS TRANSACCIONES | 110.7464
[6 empty] | TOTAL PRECIO UNITARIO | 3512.64
ANÁLISIS DE PRECIO UNITARIO
MONTAJE MECANICO ESR-67
Actividad: REPOSICION DE ENCAHAPE DE MADERA PARA PUERTAS DE BAÑO | Tendido tuberias 1" y valvulas - prefabricacion y montaje
Unidad: | ml
Cantidad: | 1
Moneda: Bolivianos
|  |  |  | % | Precio | Precio | Costo
| Descripción | Und. | Cantidad | Productiv. | Improductivo | Productiv. | Total
1.- | MATERIALES
| Disco de desbaste | pza. | 0.25 |  |  | 15 | 3.75
| Alanbre y electrodo | Kg | 2.5 |  |  | 145 | 362.5
[6 empty] | TOTAL MATERIALES | 366.25
2.- | MANO DE OBRA
| Supervisor de Montaje | hr | 2 |  |  | 56.7 | 113.4
| Oficial mecanico | hr | 1 |  |  | 39.76 | 39.76
| Soldador | hr | 1 |  |  | 36.7 | 36.7
| Ayudante | hr | 2 |  |  | 13.75 | 27.5
[6 empty] | SUBTOTAL MANO DE OBRA | 217.36
| MANO DE OBRA INDIRECTA - % DE MANO DE OBRA DIRECTA |  |  |  |  | 10% | 21.736
[6 empty] | TOTAL MANO DE OBRA | 239.096
3.- | EQUIPO, MAQUINARIA Y HERRAMIENTAS
| Camion 20-25 Tn | HR | 0.5 |  |  | 320 | 160
| Maquina de soldadura | HR | 1 |  |  | 45.5 | 45.5
| generador electrico 200 kVA | HR | 1 |  |  | 204 | 204
| Compresor Diesel 150 pcm | HR | 0.5 |  |  | 45.4 | 22.7
| Torquimetro | HR | 0.5 |  |  | 30 | 15
| Maquina de corte, biselado | HR | 1 |  |  | 25.4 | 25.4
| HERRAMIENTAS - % DEL TOTAL DE MANO DE OBRA |  |  |  |  | 5% | 22.8228
[6 empty] | TOTAL EQUIPO, MAQUINARIA Y HERRAMIENTAS | 495.4228
4.- | RECARGOS
| BENEFICIOS SOCIALES - % DE MANO DE OBRA DIRECTA |  |  |  |  | 71.18% | 154.7168
| IMPUESTO AL VALOR AGREGADO - % DE LA MANO DE OBRA DIRECTA |  |  |  |  | 14.94% | 32.4736
[6 empty] | TOTAL RECARGOS | 187.1904
5.- | GASTOS GENERALES Y ADMINISTRATIVOS
| GASTOS GENERALES - % De 1+2+3 |  |  |  |  | 12% | 132.0923
| GASTOS FINANCIEROS - % DE 1+2+3 |  |  |  |  | 0% | 0
| TRANSPORTE, MANIPULEO Y ALMAC. - % |  |  |  |  | 0% | 0
[6 empty] | TOTAL GASTOS GENERALES Y ADMINISTRATIVOS | 132.0923
6.- | UTILIDAD
| UTILIDAD - % DE 1+2+3 |  |  |  |  | 10% | 110.0769
[6 empty] | TOTAL UTILIDAD | 110.0769
7.- | IMPUESTOS A LAS TRANSACCIONES
| IMPUESTO A LAS TRANSACCIONES - % DE 1+2+3+4+5+6 |  |  |  |  | 3.09% | 47.281
[6 empty] | TOTAL IMPUESTOS A LAS TRANSACCIONES | 47.281
[6 empty] | TOTAL PRECIO UNITARIO | 1577.41
ANÁLISIS DE PRECIO UNITARIO
MONTAJE MECANICO ESR-67
Actividad: IMPERMEABILIZACIÓN DE CUBIERTA | Tendido tuberias 1 1/2" y valvulas - prefabricacion y montaje
Unidad: | ml
Cantidad: | 1
Moneda: Bolivianos
|  |  |  | % | Precio | Precio | Costo
| Descripción | Und. | Cantidad | Productiv. | Improductivo | Productiv. | Total
1.- | MATERIALES
| Disco de desbaste | pza. | 0.25 |  |  | 15 | 3.75
| Alanbre y electrodo | Kg | 2.5 |  |  | 145 | 362.5
[6 empty] | TOTAL MATERIALES | 366.25
2.- | MANO DE OBRA
| Supervisor de Montaje | hr | 3 |  |  | 56.7 | 170.1
| Oficial mecanico | hr | 2 |  |  | 39.76 | 79.52
| Soldador | hr | 2 |  |  | 36.7 | 73.4
| Ayudante | hr | 3 |  |  | 13.75 | 41.25
[6 empty] | SUBTOTAL MANO DE OBRA | 364.27
| MANO DE OBRA INDIRECTA - % DE MANO DE OBRA DIRECTA |  |  |  |  | 10% | 36.427
[6 empty] | TOTAL MANO DE OBRA | 400.697
3.- | EQUIPO, MAQUINARIA Y HERRAMIENTAS
| Camion 20-25 Tn | HR | 3 |  |  | 320 | 960
| Maquina de soldadura | HR | 2 |  |  | 45.5 | 91
| generador electrico 200 kVA | HR | 3 |  |  | 204 | 612
| Compresor Diesel 150 pcm | HR | 0.5 |  |  | 45.4 | 22.7
| Torquimetro | HR | 0.5 |  |  | 30 | 15
| Maquina de corte, biselado | HR | 1.5 |  |  | 25.4 | 38.1
| HERRAMIENTAS - % DEL TOTAL DE MANO DE OBRA |  |  |  |  | 5% | 38.2484
[6 empty] | TOTAL EQUIPO, MAQUINARIA Y HERRAMIENTAS | 1777.0484
4.- | RECARGOS
| BENEFICIOS SOCIALES - % DE MANO DE OBRA DIRECTA |  |  |  |  | 71.18% | 259.2874
| IMPUESTO AL VALOR AGREGADO - % DE LA MANO DE OBRA DIRECTA |  |  |  |  | 14.94% | 54.4219
[6 empty] | TOTAL RECARGOS | 313.7093
5.- | GASTOS GENERALES Y ADMINISTRATIVOS
| GASTOS GENERALES - % De 1+2+3 |  |  |  |  | 12% | 305.2794
| GASTOS FINANCIEROS - % DE 1+2+3 |  |  |  |  | 0% | 0
| TRANSPORTE, MANIPULEO Y ALMAC. - % |  |  |  |  | 0% | 0
[6 empty] | TOTAL GASTOS GENERALES Y ADMINISTRATIVOS | 305.2794
6.- | UTILIDAD
| UTILIDAD - % DE 1+2+3 |  |  |  |  | 10% | 254.3995
[6 empty] | TOTAL UTILIDAD | 254.3995
7.- | IMPUESTOS A LAS TRANSACCIONES
| IMPUESTO A LAS TRANSACCIONES - % DE 1+2+3+4+5+6 |  |  |  |  | 3.09% | 105.5972
[6 empty] | TOTAL IMPUESTOS A LAS TRANSACCIONES | 105.5972
[6 empty] | TOTAL PRECIO UNITARIO | 3522.98
ANÁLISIS DE PRECIO UNITARIO
MONTAJE MECANICO ESR-67
Actividad: RETIRO DE CIELO FALSO AREA DE COCINETA | Tendido tuberias 3/4" y valvulas - prefabricacion y montaje
Unidad: | ml
Cantidad: | 1
Moneda: Bolivianos
|  |  |  | % | Precio | Precio | Costo
| Descripción | Und. | Cantidad | Productiv. | Improductivo | Productiv. | Total
1.- | MATERIALES
| Disco de desbaste | pza. | 0.25 |  |  | 15 | 3.75
| Alanbre y electrodo | Kg | 2.5 |  |  | 145 | 362.5
[6 empty] | TOTAL MATERIALES | 366.25
2.- | MANO DE OBRA
| Supervisor de Montaje | hr | 0.5 |  |  | 56.7 | 28.35
| Oficial mecanico | hr | 0.5 |  |  | 39.76 | 19.88
| Soldador | hr | 0.5 |  |  | 36.7 | 18.35
| Ayudante | hr | 0.5 |  |  | 13.75 | 6.875
[6 empty] | SUBTOTAL MANO DE OBRA | 73.455
| MANO DE OBRA INDIRECTA - % DE MANO DE OBRA DIRECTA |  |  |  |  | 10% | 7.3455
[6 empty] | TOTAL MANO DE OBRA | 80.8005
3.- | EQUIPO, MAQUINARIA Y HERRAMIENTAS
| Camion 20-25 Tn | HR | 0.5 |  |  | 320 | 160
| Maquina de soldadura | HR | 1 |  |  | 45.5 | 45.5
| generador electrico 200 kVA | HR | 1 |  |  | 204 | 204
| Compresor Diesel 150 pcm | HR | 0.5 |  |  | 45.4 | 22.7
| Torquimetro | HR | 0.5 |  |  | 30 | 15
| Maquina de corte, biselado | HR | 1 |  |  | 25.4 | 25.4
| HERRAMIENTAS - % DEL TOTAL DE MANO DE OBRA |  |  |  |  | 5% | 7.7128
[6 empty] | TOTAL EQUIPO, MAQUINARIA Y HERRAMIENTAS | 480.3128
4.- | RECARGOS
| BENEFICIOS SOCIALES - % DE MANO DE OBRA DIRECTA |  |  |  |  | 71.18% | 52.2853
| IMPUESTO AL VALOR AGREGADO - % DE LA MANO DE OBRA DIRECTA |  |  |  |  | 14.94% | 10.9742
[6 empty] | TOTAL RECARGOS | 63.2594
5.- | GASTOS GENERALES Y ADMINISTRATIVOS
| GASTOS GENERALES - % De 1+2+3 |  |  |  |  | 12% | 111.2836
| GASTOS FINANCIEROS - % DE 1+2+3 |  |  |  |  | 0% | 0
| TRANSPORTE, MANIPULEO Y ALMAC. - % |  |  |  |  | 0% | 0
[6 empty] | TOTAL GASTOS GENERALES Y ADMINISTRATIVOS | 111.2836
6.- | UTILIDAD
| UTILIDAD - % DE 1+2+3 |  |  |  |  | 10% | 92.7363
[6 empty] | TOTAL UTILIDAD | 92.7363
7.- | IMPUESTOS A LAS TRANSACCIONES
| IMPUESTO A LAS TRANSACCIONES - % DE 1+2+3+4+5+6 |  |  |  |  | 3.09% | 36.9145
[6 empty] | TOTAL IMPUESTOS A LAS TRANSACCIONES | 36.9145
[6 empty] | TOTAL PRECIO UNITARIO | 1231.56
ANÁLISIS DE PRECIO UNITARIO
MONTAJE MECANICO ESR-67
Actividad: PINTURA DE CIELO FALSO | Tendido tuberias 1/2" y valvulas - prefabricacion y montaje
Unidad: | ml
Cantidad: | 1
Moneda: Bolivianos
|  |  |  | % | Precio | Precio | Costo
| Descripción | Und. | Cantidad | Productiv. | Improductivo | Productiv. | Total
1.- | MATERIALES
| Disco de desbaste | pza. | 0.25 |  |  | 15 | 3.75
| Alanbre y electrodo | Kg | 2.5 |  |  | 145 | 362.5
[6 empty] | TOTAL MATERIALES | 366.25
2.- | MANO DE OBRA
| Supervisor de Montaje | hr | 0.5 |  |  | 56.7 | 28.35
| Oficial mecanico | hr | 0.5 |  |  | 39.76 | 19.88
| Soldador | hr | 0 |  |  | 36.7 | 0
| Ayudante | hr | 0.5 |  |  | 13.75 | 6.875
[6 empty] | SUBTOTAL MANO DE OBRA | 55.105
| MANO DE OBRA INDIRECTA - % DE MANO DE OBRA DIRECTA |  |  |  |  | 10% | 5.5105
[6 empty] | TOTAL MANO DE OBRA | 60.6155
3.- | EQUIPO, MAQUINARIA Y HERRAMIENTAS
| Camion 20-25 Tn | HR | 0.5 |  |  | 320 | 160
| Maquina de soldadura | HR | 0 |  |  | 45.5 | 0
| generador electrico 200 kVA | HR | 0.5 |  |  | 204 | 102
| Compresor Diesel 150 pcm | HR | 1 |  |  | 45.4 | 45.4
| Torquimetro | HR | 0 |  |  | 30 | 0
| Maquina de corte, biselado | HR | 0 |  |  | 25.4 | 0
| HERRAMIENTAS - % DEL TOTAL DE MANO DE OBRA |  |  |  |  | 5% | 5.786
[6 empty] | TOTAL EQUIPO, MAQUINARIA Y HERRAMIENTAS | 313.186
4.- | RECARGOS
| BENEFICIOS SOCIALES - % DE MANO DE OBRA DIRECTA |  |  |  |  | 71.18% | 39.2237
| IMPUESTO AL VALOR AGREGADO - % DE LA MANO DE OBRA DIRECTA |  |  |  |  | 14.94% | 8.2327
[6 empty] | TOTAL RECARGOS | 47.4564
5.- | GASTOS GENERALES Y ADMINISTRATIVOS
| GASTOS GENERALES - % De 1+2+3 |  |  |  |  | 12% | 88.8062
| GASTOS FINANCIEROS - % DE 1+2+3 |  |  |  |  | 0 | 0
| TRANSPORTE, MANIPULEO Y ALMAC. - % |  |  |  |  | 0 | 0
[6 empty] | TOTAL GASTOS GENERALES Y ADMINISTRATIVOS | 88.8062
6.- | UTILIDAD
| UTILIDAD - % DE 1+2+3 |  |  |  |  | 10% | 74.0052
[6 empty] | TOTAL UTILIDAD | 74.0052
7.- | IMPUESTOS A LAS TRANSACCIONES
| IMPUESTO A LAS TRANSACCIONES - % DE 1+2+3+4+5+6 |  |  |  |  | 3.09% | 29.3649
[6 empty] | TOTAL IMPUESTOS A LAS TRANSACCIONES | 29.3649
[6 empty] | TOTAL PRECIO UNITARIO | 979.68
ANÁLISIS DE PRECIO UNITARIO
MONTAJE MECANICO ESR-67
Actividad: PINTURA DE CIELO FALSO | Tendido tuberias 2 1/2" y valvulas - Acero al Carbono prefabricacion y montaje
Unidad: | ml
Cantidad: | 1
Moneda: Bolivianos
|  |  |  | % | Precio | Precio | Costo
| Descripción | Und. | Cantidad | Productiv. | Improductivo | Productiv. | Total
1.- | MATERIALES
| Disco de desbaste | pza. | 0.25 |  |  | 15 | 3.75
| Alanbre y electrodo | Kg | 2.5 |  |  | 95 | 237.5
[6 empty] | TOTAL MATERIALES | 241.25
2.- | MANO DE OBRA
| Supervisor de Montaje | hr | 2 |  |  | 56.7 | 113.4
| Oficial mecanico | hr | 2 |  |  | 39.76 | 79.52
| Soldador | hr | 1.5 |  |  | 36.7 | 55.05
| Ayudante | hr | 2 |  |  | 13.75 | 27.5
[6 empty] | SUBTOTAL MANO DE OBRA | 275.47
| MANO DE OBRA INDIRECTA - % DE MANO DE OBRA DIRECTA |  |  |  |  | 10% | 27.547
[6 empty] | TOTAL MANO DE OBRA | 303.017
3.- | EQUIPO, MAQUINARIA Y HERRAMIENTAS
| Camion 20-25 Tn | HR | 1 |  |  | 320 | 320
| Maquina de soldadura | HR | 1 |  |  | 45.5 | 45.5
| generador electrico 200 kVA | HR | 1.5 |  |  | 204 | 306
| Compresor Diesel 150 pcm | HR | 1 |  |  | 45.4 | 45.4
| Torquimetro | HR | 1 |  |  | 30 | 30
| Maquina de corte, biselado | HR | 1.5 |  |  | 25.4 | 38.1
| HERRAMIENTAS - % DEL TOTAL DE MANO DE OBRA |  |  |  |  | 5% | 19.2784
[6 empty] | TOTAL EQUIPO, MAQUINARIA Y HERRAMIENTAS | 804.2784
4.- | RECARGOS
| BENEFICIOS SOCIALES - % DE MANO DE OBRA DIRECTA |  |  |  |  | 71.18% | 196.0795
| IMPUESTO AL VALOR AGREGADO - % DE LA MANO DE OBRA DIRECTA |  |  |  |  | 14.94% | 41.1552
[6 empty] | TOTAL RECARGOS | 237.2348
5.- | GASTOS GENERALES Y ADMINISTRATIVOS
| GASTOS GENERALES - % De 1+2+3 |  |  |  |  | 12% | 161.8254
| GASTOS FINANCIEROS - % DE 1+2+3 |  |  |  |  | 0% | 0
| TRANSPORTE, MANIPULEO Y ALMAC. - % |  |  |  |  | 0% | 0
[6 empty] | TOTAL GASTOS GENERALES Y ADMINISTRATIVOS | 161.8254
6.- | UTILIDAD
| UTILIDAD - % DE 1+2+3 |  |  |  |  | 10% | 134.8545
[6 empty] | TOTAL UTILIDAD | 134.8545
7.- | IMPUESTOS A LAS TRANSACCIONES
| IMPUESTO A LAS TRANSACCIONES - % DE 1+2+3+4+5+6 |  |  |  |  | 3.09% | 58.168
[6 empty] | TOTAL IMPUESTOS A LAS TRANSACCIONES | 58.168
[6 empty] | TOTAL PRECIO UNITARIO | 1940.63
ANÁLISIS DE PRECIO UNITARIO
MONTAJE MECANICO ESR-67
Actividad: PINTURA DE CIELO FALSO | Tendido tuberias 1 1/2" y valvulas - Acero al Carbono prefabricacion y montaje
Unidad: | 16
Cantidad: | 1
Moneda: Bolivianos
|  |  |  | % | Precio | Precio | Costo
| Descripción | Und. | Cantidad | Productiv. | Improductivo | Productiv. | Total
1.- | MATERIALES
| Disco de desbaste | pza. | 0.25 |  |  | 15 | 3.75
| Alanbre y electrodo | Kg | 2.5 |  |  | 95 | 237.5
[6 empty] | TOTAL MATERIALES | 241.25
2.- | MANO DE OBRA
| Supervisor de Montaje | hr | 2 |  |  | 56.7 | 113.4
| Oficial mecanico | hr | 2 |  |  | 39.76 | 79.52
| Soldador | hr | 1.5 |  |  | 36.7 | 55.05
| Ayudante | hr | 2 |  |  | 13.75 | 27.5
[6 empty] | SUBTOTAL MANO DE OBRA | 275.47
| MANO DE OBRA INDIRECTA - % DE MANO DE OBRA DIRECTA |  |  |  |  | 5% | 13.7735
[6 empty] | TOTAL MANO DE OBRA | 289.2435
3.- | EQUIPO, MAQUINARIA Y HERRAMIENTAS
| Camion 20-25 Tn | HR | 1 |  |  | 320 | 320
| Maquina de soldadura | HR | 1 |  |  | 45.5 | 45.5
| generador electrico 200 kVA | HR | 1.5 |  |  | 204 | 306
| Compresor Diesel 150 pcm | HR | 1 |  |  | 45.4 | 45.4
| Torquimetro | HR | 1 |  |  | 30 | 30
| Maquina de corte, biselado | HR | 1.5 |  |  | 25.4 | 38.1
| HERRAMIENTAS - % DEL TOTAL DE MANO DE OBRA |  |  |  |  | 5% | 18.5897
[6 empty] | TOTAL EQUIPO, MAQUINARIA Y HERRAMIENTAS | 803.5897
4.- | RECARGOS
| BENEFICIOS SOCIALES - % DE MANO DE OBRA DIRECTA |  |  |  |  | 71.18% | 196.0795
| IMPUESTO AL VALOR AGREGADO - % DE LA MANO DE OBRA DIRECTA |  |  |  |  | 14.94% | 41.1552
[6 empty] | TOTAL RECARGOS | 237.2348
5.- | GASTOS GENERALES Y ADMINISTRATIVOS
| GASTOS GENERALES - % De 1+2+3 |  |  |  |  | 12% | 160.09
| GASTOS FINANCIEROS - % DE 1+2+3 |  |  |  |  | 0% | 0
| TRANSPORTE, MANIPULEO Y ALMAC. - % |  |  |  |  | 0% | 0
[6 empty] | TOTAL GASTOS GENERALES Y ADMINISTRATIVOS | 160.09
6.- | UTILIDAD
| UTILIDAD - % DE 1+2+3 |  |  |  |  | 10% | 133.4083
[6 empty] | TOTAL UTILIDAD | 133.4083
7.- | IMPUESTOS A LAS TRANSACCIONES
| IMPUESTO A LAS TRANSACCIONES - % DE 1+2+3+4+5+6 |  |  |  |  | 3.09% | 57.6228
[6 empty] | TOTAL IMPUESTOS A LAS TRANSACCIONES | 57.6228
[6 empty] | TOTAL PRECIO UNITARIO | 1922.44
ANÁLISIS DE PRECIO UNITARIO
MONTAJE MECANICO ESR-67
Actividad: PINTURA DE CIELO FALSO | Tendido tuberias 2" y vaHvuHas - Acero aH Carbono prefabricacion y montaje
Unidad: | ml
Cantidad: | 1
Moneda: Bolivianos
|  |  |  | % | Precio | Precio | Costo
| Descripción | Und. | Cantidad | Productiv. | Improductivo | Productiv. | Total
1.- | MATERIALES
| Disco de desbaste | pza. | 0.25 |  |  | 15 | 3.75
| Alanbre y electrodo | Kg | 2.5 |  |  | 95 | 237.5
[6 empty] | TOTAL MATERIALES | 241.25
2.- | MANO DE OBRA
| Supervisor de Montaje | hr | 2 |  |  | 56.7 | 113.4
| Oficial mecanico | hr | 2 |  |  | 39.76 | 79.52
| Soldador | hr | 1.5 |  |  | 36.7 | 55.05
| Ayudante | hr | 2 |  |  | 13.75 | 27.5
[6 empty] | SUBTOTAL MANO DE OBRA | 275.47
| MANO DE OBRA INDIRECTA - % DE MANO DE OBRA DIRECTA |  |  |  |  | 10% | 27.547
[6 empty] | TOTAL MANO DE OBRA | 303.017
3.- | EQUIPO, MAQUINARIA Y HERRAMIENTAS
| Camion 20-25 Tn | HR | 1 |  |  | 320 | 320
| Maquina de soldadura | HR | 1 |  |  | 45.5 | 45.5
| generador electrico 200 kVA | HR | 1.5 |  |  | 204 | 306
| Compresor Diesel 150 pcm | HR | 1 |  |  | 45.4 | 45.4
| Torquimetro | HR | 1 |  |  | 30 | 30
| Maquina de corte, biselado | HR | 1.5 |  |  | 25.4 | 38.1
| HERRAMIENTAS - % DEL TOTAL DE MANO DE OBRA |  |  |  |  | 5% | 19.2784
[6 empty] | TOTAL EQUIPO, MAQUINARIA Y HERRAMIENTAS | 804.2784
4.- | RECARGOS
| BENEFICIOS SOCIALES - % DE MANO DE OBRA DIRECTA |  |  |  |  | 71.18% | 196.0795
| IMPUESTO AL VALOR AGREGADO - % DE LA MANO DE OBRA DIRECTA |  |  |  |  | 14.94% | 41.1552
[6 empty] | TOTAL RECARGOS | 237.2348
5.- | GASTOS GENERALES Y ADMINISTRATIVOS
| GASTOS GENERALES - % De 1+2+3 |  |  |  |  | 12% | 161.8254
| GASTOS FINANCIEROS - % DE 1+2+3 |  |  |  |  | 0% | 0
| TRANSPORTE, MANIPULEO Y ALMAC. - % |  |  |  |  | 0% | 0
[6 empty] | TOTAL GASTOS GENERALES Y ADMINISTRATIVOS | 161.8254
6.- | UTILIDAD
| UTILIDAD - % DE 1+2+3 |  |  |  |  | 10% | 134.8545
[6 empty] | TOTAL UTILIDAD | 134.8545
7.- | IMPUESTOS A LAS TRANSACCIONES
| IMPUESTO A LAS TRANSACCIONES - % DE 1+2+3+4+5+6 |  |  |  |  | 3.09% | 58.168
[6 empty] | TOTAL IMPUESTOS A LAS TRANSACCIONES | 58.168
[6 empty] | TOTAL PRECIO UNITARIO | 1940.63
ANÁLISIS DE PRECIO UNITARIO
MONTAJE MECANICO ESR-67
Actividad: PINTURA DE CIELO FALSO | Tendido tuberias 3" y vaHvuHas - Acero aH Carbono prefabricacion y montaje
Unidad: | ml
Cantidad: | 1
Moneda: Bolivianos
|  |  |  | % | Precio | Precio | Costo
| Descripción | Und. | Cantidad | Productiv. | Improductivo | Productiv. | Total
1.- | MATERIALES
| Disco de desbaste | pza. | 0.25 |  |  | 15 | 3.75
| Alanbre y electrodo | Kg | 2.5 |  |  | 95 | 237.5
[6 empty] | TOTAL MATERIALES | 241.25
2.- | MANO DE OBRA
| Supervisor de Montaje | hr | 2 |  |  | 56.7 | 113.4
| Oficial mecanico | hr | 2 |  |  | 39.76 | 79.52
| Soldador | hr | 2 |  |  | 36.7 | 73.4
| Ayudante | hr | 2 |  |  | 13.75 | 27.5
[6 empty] | SUBTOTAL MANO DE OBRA | 293.82
| MANO DE OBRA INDIRECTA - % DE MANO DE OBRA DIRECTA |  |  |  |  | 10% | 29.382
[6 empty] | TOTAL MANO DE OBRA | 323.202
3.- | EQUIPO, MAQUINARIA Y HERRAMIENTAS
| Camion 20-25 Tn | HR | 1.5 |  |  | 320 | 480
| Maquina de soldadura | HR | 2 |  |  | 45.5 | 91
| generador electrico 200 kVA | HR | 2 |  |  | 204 | 408
| Compresor Diesel 150 pcm | HR | 1 |  |  | 45.4 | 45.4
| Torquimetro | HR | 1 |  |  | 30 | 30
| Maquina de corte, biselado | HR | 1.5 |  |  | 25.4 | 38.1
| HERRAMIENTAS - % DEL TOTAL DE MANO DE OBRA |  |  |  |  | 5% | 21.2051
[6 empty] | TOTAL EQUIPO, MAQUINARIA Y HERRAMIENTAS | 1113.7051
4.- | RECARGOS
| BENEFICIOS SOCIALES - % DE MANO DE OBRA DIRECTA |  |  |  |  | 71.18% | 209.1411
| IMPUESTO AL VALOR AGREGADO - % DE LA MANO DE OBRA DIRECTA |  |  |  |  | 14.94% | 43.8967
[6 empty] | TOTAL RECARGOS | 253.0378
5.- | GASTOS GENERALES Y ADMINISTRATIVOS
| GASTOS GENERALES - % De 1+2+3 |  |  |  |  | 12% | 201.3789
| GASTOS FINANCIEROS - % DE 1+2+3 |  |  |  |  | 0% | 0
| TRANSPORTE, MANIPULEO Y ALMAC. - % |  |  |  |  | 0% | 0
[6 empty] | TOTAL GASTOS GENERALES Y ADMINISTRATIVOS | 201.3789
6.- | UTILIDAD
| UTILIDAD - % DE 1+2+3 |  |  |  |  | 10% | 167.8157
[6 empty] | TOTAL UTILIDAD | 167.8157
7.- | IMPUESTOS A LAS TRANSACCIONES
| IMPUESTO A LAS TRANSACCIONES - % DE 1+2+3+4+5+6 |  |  |  |  | 3.09% | 71.082
[6 empty] | TOTAL IMPUESTOS A LAS TRANSACCIONES | 71.082
[6 empty] | TOTAL PRECIO UNITARIO | 2371.47
ANÁLISIS DE PRECIO UNITARIO
MONTAJE MECANICO ESR-67
Actividad: IMPERMEABILIZACIÓN DE LOSA | Tuberia uniones roscada 3/4"
Unidad: | ml
Cantidad: | 1
Moneda: Bolivianos
|  |  |  | % | Precio | Precio | Costo
| Descripción | Und. | Cantidad | Productiv. | Improductivo | Productiv. | Total
1.- | MATERIALES
| Disco de desbaste | pza. | 0.25 |  |  | 15 | 3.75
| Sellador de junta | Kg | 2.5 |  |  | 150 | 375
[6 empty] | TOTAL MATERIALES | 378.75
2.- | MANO DE OBRA
| Supervisor de Montaje | hr | 1 |  |  | 56.7 | 56.7
| Oficial mecanico | hr | 1 |  |  | 39.76 | 39.76
| Montador mecanico | hr | 1 |  |  | 36.7 | 36.7
| Ayudante | hr | 1 |  |  | 13.75 | 13.75
[6 empty] | SUBTOTAL MANO DE OBRA | 146.91
| MANO DE OBRA INDIRECTA - % DE MANO DE OBRA DIRECTA |  |  |  |  | 10% | 14.691
[6 empty] | TOTAL MANO DE OBRA | 161.601
3.- | EQUIPO, MAQUINARIA Y HERRAMIENTAS
| Camion 20-25 Tn | HR | 0.5 |  |  | 320 | 160
| Maquina de soldadura | HR | 0.5 |  |  | 45.5 | 22.75
| generador electrico 200 kVA | HR | 1 |  |  | 204 | 204
| Compresor Diesel 150 pcm | HR | 0.5 |  |  | 45.4 | 22.7
| Torquimetro | HR | 0.5 |  |  | 30 | 15
| Maquina de corte, tarrajadora | HR | 0.5 |  |  | 25.4 | 12.7
| HERRAMIENTAS - % DEL TOTAL DE MANO DE OBRA |  |  |  |  | 5% | 7.3455
[6 empty] | TOTAL EQUIPO, MAQUINARIA Y HERRAMIENTAS | 444.4955
4.- | RECARGOS
| BENEFICIOS SOCIALES - % DE MANO DE OBRA DIRECTA |  |  |  |  | 71.18% | 104.5705
| IMPUESTO AL VALOR AGREGADO - % DE LA MANO DE OBRA DIRECTA |  |  |  |  | 14.94% | 21.9484
[6 empty] | TOTAL RECARGOS | 126.5189
5.- | GASTOS GENERALES Y ADMINISTRATIVOS
| GASTOS GENERALES - % De 1+2+3 |  |  |  |  | 12% | 118.1816
| GASTOS FINANCIEROS - % DE 1+2+3 |  |  |  |  | 0% | 0
| TRANSPORTE, MANIPULEO Y ALMAC. - % |  |  |  |  | 0% | 0
[6 empty] | TOTAL GASTOS GENERALES Y ADMINISTRATIVOS | 118.1816
6.- | UTILIDAD
| UTILIDAD - % DE 1+2+3 |  |  |  |  | 10% | 98.4847
[6 empty] | TOTAL UTILIDAD | 98.4847
7.- | IMPUESTOS A LAS TRANSACCIONES
| IMPUESTO A LAS TRANSACCIONES - % DE 1+2+3+4+5+6 |  |  |  |  | 3.09% | 41.0362
[6 empty] | TOTAL IMPUESTOS A LAS TRANSACCIONES | 41.0362
[6 empty] | TOTAL PRECIO UNITARIO | 1369.07
ANÁLISIS DE PRECIO UNITARIO
MONTAJE MECANICO ESR-67
Actividad: PINTURA LATEX PARA INTERIOR | Tuberia uniones roscada 1/2"
Unidad: | ml
Cantidad: | 1
Moneda: Bolivianos
|  |  |  | % | Precio | Precio | Costo
| Descripción | Und. | Cantidad | Productiv. | Improductivo | Productiv. | Total
1.- | MATERIALES
| Disco de desbaste | pza. | 0.25 |  |  | 15 | 3.75
| Sellador de junta | Kg | 2.5 |  |  | 150 | 375
[6 empty] | TOTAL MATERIALES | 378.75
2.- | MANO DE OBRA
| Supervisor de Montaje | hr | 0.5 |  |  | 56.7 | 28.35
| Oficial mecanico | hr | 0.5 |  |  | 39.76 | 19.88
| Montador mecanico | hr | 0.5 |  |  | 36.7 | 18.35
| Ayudante | hr | 0.5 |  |  | 13.75 | 6.875
[6 empty] | SUBTOTAL MANO DE OBRA | 73.455
| MANO DE OBRA INDIRECTA - % DE MANO DE OBRA DIRECTA |  |  |  |  | 10% | 7.3455
[6 empty] | TOTAL MANO DE OBRA | 80.8005
3.- | EQUIPO, MAQUINARIA Y HERRAMIENTAS
| Camion 20-25 Tn | HR | 0.5 |  |  | 320 | 160
| Maquina de soldadura | HR | 0 |  |  | 45.5 | 0
| generador electrico 200 kVA | HR | 0.5 |  |  | 204 | 102
| Compresor Diesel 150 pcm | HR | 0.5 |  |  | 45.4 | 22.7
| Torquimetro | HR | 0.2 |  |  | 30 | 6
| Maquina de corte, tarrajadora | HR | 0.2 |  |  | 25.4 | 5.08
| HERRAMIENTAS - % DEL TOTAL DE MANO DE OBRA |  |  |  |  | 5% | 3.6728
[6 empty] | TOTAL EQUIPO, MAQUINARIA Y HERRAMIENTAS | 299.4527
4.- | RECARGOS
| BENEFICIOS SOCIALES - % DE MANO DE OBRA DIRECTA |  |  |  |  | 71.18% | 52.2853
| IMPUESTO AL VALOR AGREGADO - % DE LA MANO DE OBRA DIRECTA |  |  |  |  | 14.94% | 10.9742
[6 empty] | TOTAL RECARGOS | 63.2594
5.- | GASTOS GENERALES Y ADMINISTRATIVOS
| GASTOS GENERALES - % De 1+2+3 |  |  |  |  | 5% | 37.9502
| GASTOS FINANCIEROS - % DE 1+2+3 |  |  |  |  | 0% | 0
| TRANSPORTE, MANIPULEO Y ALMAC. - % |  |  |  |  | 0% | 0
[6 empty] | TOTAL GASTOS GENERALES Y ADMINISTRATIVOS | 37.9502
6.- | UTILIDAD
| UTILIDAD - % DE 1+2+3 |  |  |  |  | 0.1 | 75.9003
[6 empty] | TOTAL UTILIDAD | 75.9003
7.- | IMPUESTOS A LAS TRANSACCIONES
| IMPUESTO A LAS TRANSACCIONES - % DE 1+2+3+4+5+6 |  |  |  |  | 0.0309 | 28.9259
[6 empty] | TOTAL IMPUESTOS A LAS TRANSACCIONES | 28.9259
[6 empty] | TOTAL PRECIO UNITARIO | 965.04
ANÁLISIS DE PRECIO UNITARIO
MONTAJE MECANICO ESR-67
Actividad: IMPERMEABILIZACIÓN DE LOSA | Soporteria tuberias y bandejas - Provision y Montaje
Unidad: | Tn
Cantidad: | 1
Moneda: Bolivianos
|  |  |  | % | Precio | Precio | Costo
| Descripción | Und. | Cantidad | Productiv. | Improductivo | Productiv. | Total
1.- | MATERIALES
| GROUT | m3 | 0.015 |  |  | 36289.44 | 544.3416
| ENCOFRADO PARA GROUT | m2 | 0.015 |  |  | 95 | 1.425
| PERFILES METALICOS A36 Normal doble "T" - IPN160 | ml | 1 |  |  | 19.47 | 19.47
| ALAMBRE Y ELECTRODO | kg | 2.5 |  |  | 145 | 362.5
[6 empty] | TOTAL MATERIALES | 927.7366
2.- | MANO DE OBRA
| AYUDANTE (MONTAJE, TORQUEO Y GROUTEADO) | hr | 2.5 |  |  | 13.75 | 34.375
| PEON | hr | 2.5 |  |  | 13.75 | 34.375
| Soldador Estructura / Cortador‐Oxigenista | hr | 4 |  |  | 36.7 | 146.8
| Ayudante Soldador / Amolador | hr | 4 |  |  | 19.85 | 79.4
| SUPERVISOR DE MONTAJE | hr | 4 |  |  | 56.7 | 226.8
| SUPERVISOR DE CALIDAD | hr | 4 |  |  | 39.76 | 159.04
[6 empty] | SUBTOTAL MANO DE OBRA | 680.79
| MANO DE OBRA INDIRECTA - % DE MANO DE OBRA DIRECTA |  |  |  |  | 10% | 68.079
[6 empty] | TOTAL MANO DE OBRA | 748.869
3.- | EQUIPO, MAQUINARIA Y HERRAMIENTAS
| CAMION HIDROGRUA 4 TON | HR | 6 |  |  | 238 | 1428
| CAMIONETA | HR | 1 |  |  | 23 | 23
| SOLDADORA FCAW | HR | 4 |  |  | 5.16 | 20.64
| HERRAMIENTA SOLDADOR | PZA | 1 |  |  | 12 | 12
| HERRAMIENTA MONTAJE Y GROUTING | PZA | 1 |  |  | 12 | 12
| HERRAMIENTAS - % DEL TOTAL DE MANO DE OBRA |  |  |  |  | 5% | 37.4434
[6 empty] | TOTAL EQUIPO, MAQUINARIA Y HERRAMIENTAS | 1533.0835
4.- | RECARGOS
| BENEFICIOS SOCIALES - % DE MANO DE OBRA DIRECTA |  |  |  |  | 71.18% | 484.5863
| IMPUESTO AL VALOR AGREGADO - % DE LA MANO DE OBRA DIRECTA |  |  |  |  | 14.94% | 101.71
[6 empty] | TOTAL RECARGOS | 586.2963
5.- | GASTOS GENERALES Y ADMINISTRATIVOS
| GASTOS GENERALES - % De 1+2+3 |  |  |  |  | 12% | 192.1395
| GASTOS FINANCIEROS - % DE 1+2+3 |  |  |  |  | 0% | 0
| TRANSPORTE, MANIPULEO Y ALMAC. - % |  |  |  |  | 0% | 0
[6 empty] | TOTAL GASTOS GENERALES Y ADMINISTRATIVOS | 192.1395
6.- | UTILIDAD
| UTILIDAD - % DE 1+2+3 |  |  |  |  | 10% | 160.1162
[6 empty] | TOTAL UTILIDAD | 160.1162
7.- | IMPUESTOS A LAS TRANSACCIONES
| IMPUESTO A LAS TRANSACCIONES - % DE 1+2+3+4+5+6 |  |  |  |  | 3.09% | 78.4772
[6 empty] | TOTAL IMPUESTOS A LAS TRANSACCIONES | 78.4772
[6 empty] | TOTAL PRECIO UNITARIO | 2618.19
ANÁLISIS DE PRECIO UNITARIO
MONTAJE MECANICO ESR-67
Actividad: | Pruebas Hidrostaticas
Unidad: | ml
Cantidad: | 1
Moneda: Bolivianos
|  |  |  | % | Precio | Precio | Costo
| Descripción | Und. | Cantidad | Productiv. | Improductivo | Productiv. | Total
1.- | MATERIALES
0
0
[6 empty] | TOTAL MATERIALES | 0
2.- | MANO DE OBRA
| AYUDANTE | hr | 2 |  |  | 13.75 | 27.5
| OFICIAL MECANICO | hr | 1.5 |  |  | 19.85 | 29.775
| SUPERVISOR PRUEBA HIDRAULICA | hr | 2 |  |  | 43.5 | 87
[6 empty] | SUBTOTAL MANO DE OBRA | 144.275
| MANO DE OBRA INDIRECTA - % DE MANO DE OBRA DIRECTA |  |  |  |  | 10% | 14.4275
[6 empty] | TOTAL MANO DE OBRA | 158.7025
3.- | EQUIPO, MAQUINARIA Y HERRAMIENTAS
| Bomba de Pruebas piping 1000-5000 PSI | HR | 1.5 |  |  | 60.17 | 90.255
| MEDIDOR DE PRESION (CON MANOMETROS, MANGUERAS Y CARTA) | HR | 1.5 |  |  | 31.17 | 46.755
| CAMIONETA | HR | 1 |  |  | 23 | 23
| HERRAMIENTA PRUEBA HIDRAULICA | PZA | 1 |  |  | 12 | 12
| HERRAMIENTAS - % DEL TOTAL DE MANO DE OBRA |  |  |  |  | 5% | 7.2138
[6 empty] | TOTAL EQUIPO, MAQUINARIA Y HERRAMIENTAS | 179.2237
4.- | RECARGOS
| BENEFICIOS SOCIALES - % DE MANO DE OBRA DIRECTA |  |  |  |  | 71.18% | 102.6949
| IMPUESTO AL VALOR AGREGADO - % DE LA MANO DE OBRA DIRECTA |  |  |  |  | 14.94% | 21.5547
[6 empty] | TOTAL RECARGOS | 124.2496
5.- | GASTOS GENERALES Y ADMINISTRATIVOS
| GASTOS GENERALES - % De 1+2+3 |  |  |  |  | 10% | 32.3499
| GASTOS FINANCIEROS - % DE 1+2+3 |  |  |  |  | 0% | 0
| TRANSPORTE, MANIPULEO Y ALMAC. - % |  |  |  |  | 0% | 0
[6 empty] | TOTAL GASTOS GENERALES Y ADMINISTRATIVOS | 32.3499
6.- | UTILIDAD
| UTILIDAD - % DE 1+2+3 |  |  |  |  | 15% | 48.5248
[6 empty] | TOTAL UTILIDAD | 48.5248
7.- | IMPUESTOS A LAS TRANSACCIONES
| IMPUESTO A LAS TRANSACCIONES - % DE 1+2+3+4+5+6 |  |  |  |  | 3.09% | 16.3345
[6 empty] | TOTAL IMPUESTOS A LAS TRANSACCIONES | 16.3345
[6 empty] | TOTAL PRECIO UNITARIO | 544.96
ANÁLISIS DE PRECIO UNITARIO
MONTAJE MECANICO ESR-67
Actividad: | END
Unidad: | Jta
Cantidad: | 1
Moneda: Bolivianos
|  |  |  | % | Precio | Precio | Costo
| Descripción | Und. | Cantidad | Productiv. | Improductivo | Productiv. | Total
1.- | MATERIALES
| LIQUIDO REVELADOR PARA TINTA PENETRANTE (SPRAY) | PZA | 0.05 |  |  | 560 | 28
| PELICULA RADIOGRAFICA JPG (PLACA) | PULG | 1 |  |  | 4.2 | 4.2
[6 empty] | TOTAL MATERIALES | 32.2
2.- | MANO DE OBRA
| RADIOLOGO NIVEL II | hr | 2 |  |  | 43.5 | 87
| RADIOLOGO NIVEL I | hr | 2 |  |  | 37.72 | 75.44
0
[6 empty] | SUBTOTAL MANO DE OBRA | 162.44
| MANO DE OBRA INDIRECTA - % DE MANO DE OBRA DIRECTA |  |  |  |  | 10% | 16.244
[6 empty] | TOTAL MANO DE OBRA | 178.684
3.- | EQUIPO, MAQUINARIA Y HERRAMIENTAS
| EQUIPO CON FUENTE DE IRIDIUM -192 | HR | 1 |  |  | 514.5 | 514.5
| LABORATORIO MOVIL PARA PROCESADO DE PELICULA | HR | 1.5 |  |  | 357 | 535.5
| CAMIONETA | HR | 1 |  |  | 23 | 23
| HERRAMIENTAS - % DEL TOTAL DE MANO DE OBRA |  |  |  |  | 5% | 8.9342
[6 empty] | TOTAL EQUIPO, MAQUINARIA Y HERRAMIENTAS | 1081.9342
4.- | RECARGOS
| BENEFICIOS SOCIALES - % DE MANO DE OBRA DIRECTA |  |  |  |  | 71.18% | 115.6248
| IMPUESTO AL VALOR AGREGADO - % DE LA MANO DE OBRA DIRECTA |  |  |  |  | 14.94% | 24.2685
[6 empty] | TOTAL RECARGOS | 139.8933
5.- | GASTOS GENERALES Y ADMINISTRATIVOS
| GASTOS GENERALES - % De 1+2+3 |  |  |  |  | 10% | 129.2818
| GASTOS FINANCIEROS - % DE 1+2+3 |  |  |  |  | 0% | 0
| TRANSPORTE, MANIPULEO Y ALMAC. - % |  |  |  |  | 0% | 0
[6 empty] | TOTAL GASTOS GENERALES Y ADMINISTRATIVOS | 129.2818
6.- | UTILIDAD
| UTILIDAD - % DE 1+2+3 |  |  |  |  | 15% | 193.9227
[6 empty] | TOTAL UTILIDAD | 193.9227
7.- | IMPUESTOS A LAS TRANSACCIONES
| IMPUESTO A LAS TRANSACCIONES - % DE 1+2+3+4+5+6 |  |  |  |  | 3.09% | 54.2578
[6 empty] | TOTAL IMPUESTOS A LAS TRANSACCIONES | 54.2578
[6 empty] | TOTAL PRECIO UNITARIO | 1810.17
ANÁLISIS DE PRECIO UNITARIO
MONTAJE MECANICO ESR-67
Actividad: | Limpieza quimica o decapado inoxidabHe
Unidad: | Jta
Cantidad: | 1
Moneda: Bolivianos
|  |  |  | % | Precio | Precio | Costo
| Descripción | Und. | Cantidad | Productiv. | Improductivo | Productiv. | Total
1.- | MATERIALES
| ACIDO PARA DECAPADO | PZA | 0.05 |  |  | 285 | 14.25
| LIQUIDO PASIVADOR | PZA | 0.05 |  |  | 285 | 14.25
[6 empty] | TOTAL MATERIALES | 28.5
2.- | MANO DE OBRA
| AYUDANTE | hr | 1 |  |  | 13.75 | 13.75
| INSPECTOR DE SOLDADURA NIVEL I | hr | 1 |  |  | 43.5 | 43.5
0
[6 empty] | SUBTOTAL MANO DE OBRA | 57.25
| MANO DE OBRA INDIRECTA - % DE MANO DE OBRA DIRECTA |  |  |  |  | 10% | 5.725
[6 empty] | TOTAL MANO DE OBRA | 62.975
3.- | EQUIPO, MAQUINARIA Y HERRAMIENTAS
| CAMIONETA | HR | 1 |  |  | 23 | 23
| HERRAMIENTAS - % DEL TOTAL DE MANO DE OBRA |  |  |  |  | 5% | 3.1488
[6 empty] | TOTAL EQUIPO, MAQUINARIA Y HERRAMIENTAS | 26.1487
4.- | RECARGOS
| BENEFICIOS SOCIALES - % DE MANO DE OBRA DIRECTA |  |  |  |  | 71.18% | 40.7505
| IMPUESTO AL VALOR AGREGADO - % DE LA MANO DE OBRA DIRECTA |  |  |  |  | 14.94% | 8.5532
[6 empty] | TOTAL RECARGOS | 49.3037
5.- | GASTOS GENERALES Y ADMINISTRATIVOS
| GASTOS GENERALES - % De 1+2+3 |  |  |  |  | 10% | 11.7624
| GASTOS FINANCIEROS - % DE 1+2+3 |  |  |  |  | 0% | 0
| TRANSPORTE, MANIPULEO Y ALMAC. - % |  |  |  |  | 0% | 0
[6 empty] | TOTAL GASTOS GENERALES Y ADMINISTRATIVOS | 11.7624
6.- | UTILIDAD
| UTILIDAD - % DE 1+2+3 |  |  |  |  | 15% | 17.6436
[6 empty] | TOTAL UTILIDAD | 17.6436
7.- | IMPUESTOS A LAS TRANSACCIONES
| IMPUESTO A LAS TRANSACCIONES - % DE 1+2+3+4+5+6 |  |  |  |  | 3.09% | 6.0667
[6 empty] | TOTAL IMPUESTOS A LAS TRANSACCIONES | 6.0667
[6 empty] | TOTAL PRECIO UNITARIO | 202.4
ANÁLISIS DE PRECIO UNITARIO
MONTAJE MECANICO ESR-67
Actividad: | Recubrimiento de Tuberias
Unidad: | m2
Cantidad: | 1
Moneda: Bolivianos
|  |  |  | % | Precio | Precio | Costo
| Descripción | Und. | Cantidad | Productiv. | Improductivo | Productiv. | Total
1.- | MATERIALES
| TAPE TIPO POLIKEN | M2 | 1 |  |  | 315 | 315
| RECUBRIMIENTO PARA HOLIDAY | ML | 1 |  |  | 329 | 329
[6 empty] | TOTAL MATERIALES | 644
2.- | MANO DE OBRA
| AYUDANTE | hr | 1 |  |  | 13.75 | 13.75
| MAESTRO ENCINTADOR | hr | 1 |  |  | 19.85 | 19.85
| SUPERVISOR DE MONTAJE | hr | 1 |  |  | 56.7 | 56.7
[6 empty] | SUBTOTAL MANO DE OBRA | 90.3
| MANO DE OBRA INDIRECTA - % DE MANO DE OBRA DIRECTA |  |  |  |  | 10% | 9.03
[6 empty] | TOTAL MANO DE OBRA | 99.33
3.- | EQUIPO, MAQUINARIA Y HERRAMIENTAS
| EQUIPO HOLIDAY | HR | 0.5 |  |  | 350 | 175
| CAMIONETA | HR | 1 |  |  | 23 | 23
| HERRAMIENTAS - % DEL TOTAL DE MANO DE OBRA |  |  |  |  | 0.05 | 4.9665
[6 empty] | TOTAL EQUIPO, MAQUINARIA Y HERRAMIENTAS | 202.9665
4.- | RECARGOS
| BENEFICIOS SOCIALES - % DE MANO DE OBRA DIRECTA |  |  |  |  | 71.18% | 64.2755
| IMPUESTO AL VALOR AGREGADO - % DE LA MANO DE OBRA DIRECTA |  |  |  |  | 14.94% | 13.4908
[6 empty] | TOTAL RECARGOS | 77.7664
5.- | GASTOS GENERALES Y ADMINISTRATIVOS
| GASTOS GENERALES - % De 1+2+3 |  |  |  |  | 10% | 94.6297
| GASTOS FINANCIEROS - % DE 1+2+3 |  |  |  |  | 0% | 0
| TRANSPORTE, MANIPULEO Y ALMAC. - % |  |  |  |  | 0% | 0
[6 empty] | TOTAL GASTOS GENERALES Y ADMINISTRATIVOS | 94.6297
6.- | UTILIDAD
| UTILIDAD - % DE 1+2+3 |  |  |  |  | 15% | 141.9445
[6 empty] | TOTAL UTILIDAD | 141.9445
7.- | IMPUESTOS A LAS TRANSACCIONES
| IMPUESTO A LAS TRANSACCIONES - % DE 1+2+3+4+5+6 |  |  |  |  | 3.09% | 38.9537
[6 empty] | TOTAL IMPUESTOS A LAS TRANSACCIONES | 38.9537
[6 empty] | TOTAL PRECIO UNITARIO | 1299.59
ANÁLISIS DE PRECIO UNITARIO
MONTAJE MECANICO ESR-67
Actividad: | Recubrimiento de aislante criogenico
Unidad: | m2
Cantidad: | 1
Moneda: Bolivianos
|  |  |  | % | Precio | Precio | Costo
| Descripción | Und. | Cantidad | Productiv. | Improductivo | Productiv. | Total
1.- | MATERIALES
| AISLANTE DE TUBERIAS DE POLIURETANO | M2 | 1 |  |  | 448 | 448
| PROTECCION DE ACERO INOX PARA AISLANTE (0,75MM) | M2 | 1 |  |  | 98.83 | 98.83
0
[6 empty] | TOTAL MATERIALES | 546.83
2.- | MANO DE OBRA
| AYUDANTE | hr | 1.5 |  |  | 13.75 | 20.625
| OFICIAL MECANICO | hr | 1.5 |  |  | 39.76 | 59.64
0
[6 empty] | SUBTOTAL MANO DE OBRA | 80.265
| MANO DE OBRA INDIRECTA - % DE MANO DE OBRA DIRECTA |  |  |  |  | 10% | 8.0265
[6 empty] | TOTAL MANO DE OBRA | 88.2915
3.- | EQUIPO, MAQUINARIA Y HERRAMIENTAS
| CAMIONETA | HR | 1 |  |  | 23 | 23
| HERRAMIENTAS - % DEL TOTAL DE MANO DE OBRA |  |  |  |  | 5% | 4.4146
[6 empty] | TOTAL EQUIPO, MAQUINARIA Y HERRAMIENTAS | 27.4146
4.- | RECARGOS
| BENEFICIOS SOCIALES - % DE MANO DE OBRA DIRECTA |  |  |  |  | 71.18% | 57.1326
| IMPUESTO AL VALOR AGREGADO - % DE LA MANO DE OBRA DIRECTA |  |  |  |  | 14.94% | 11.9916
[6 empty] | TOTAL RECARGOS | 69.1242
5.- | GASTOS GENERALES Y ADMINISTRATIVOS
| GASTOS GENERALES - % De 1+2+3 |  |  |  |  | 10% | 66.2536
| GASTOS FINANCIEROS - % DE 1+2+3 |  |  |  |  | 0% | 0
| TRANSPORTE, MANIPULEO Y ALMAC. - % |  |  |  |  | 0% | 0
[6 empty] | TOTAL GASTOS GENERALES Y ADMINISTRATIVOS | 66.2536
6.- | UTILIDAD
| UTILIDAD - % DE 1+2+3 |  |  |  |  | 15% | 99.3804
[6 empty] | TOTAL UTILIDAD | 99.3804
7.- | IMPUESTOS A LAS TRANSACCIONES
| IMPUESTO A LAS TRANSACCIONES - % DE 1+2+3+4+5+6 |  |  |  |  | 3.09% | 27.7264
[6 empty] | TOTAL IMPUESTOS A LAS TRANSACCIONES | 27.7264
[6 empty] | TOTAL PRECIO UNITARIO | 925.02
ANÁLISIS DE PRECIO UNITARIO
MONTAJE MECANICO ESR-67
Actividad: IMPERMEABILIZACIÓN DE LOSA | Pintura Tuberias y soporteria
Unidad: | m2
Cantidad: | 1
Moneda: Bolivianos
|  |  |  | % | Precio | Precio | Costo
| Descripción | Und. | Cantidad | Productiv. | Improductivo | Productiv. | Total
1.- | MATERIALES
| PINTURA BASE ANTICORROSIVA | KG | 2 |  |  | 14.84 | 29.68
| PINTURA FINAL ANTICORROSIVA | KG | 6 |  |  | 15.264 | 91.584
[6 empty] | TOTAL MATERIALES | 121.264
2.- | MANO DE OBRA
| PINTOR INDUSTRIAL | HR | 1.6 |  |  | 19.85 | 31.76
| AYUDANTE | HR | 1.6 |  |  | 13.75 | 22
| SUPERVISOR DE CALIDAD | HR | 0.5 |  |  | 39.76 | 19.88
[6 empty] | SUBTOTAL MANO DE OBRA | 73.64
| MANO DE OBRA INDIRECTA - % DE MANO DE OBRA DIRECTA |  |  |  |  | 10% | 7.364
[6 empty] | TOTAL MANO DE OBRA | 81.004
3.- | EQUIPO, MAQUINARIA Y HERRAMIENTAS
| COBERTOR Y SOPORTE PARA PINTURA | HR | 2 |  |  | 5.16 | 10.32
| CAMIONETA | HR | 2 |  |  | 23 | 46
| COMPRESOR DE ARENADO | HR | 1 |  |  | 49.38 | 49.38
| COMPRESOR DE PINTURA | HR | 2 |  |  | 36.5 | 73
| HERRAMIENTA PINTURA | PZA | 1 |  |  | 7.74 | 7.74
| HERRAMIENTAS - % DEL TOTAL DE MANO DE OBRA |  |  |  |  | 5% | 3.682
[6 empty] | TOTAL EQUIPO, MAQUINARIA Y HERRAMIENTAS | 190.122
4.- | RECARGOS
| BENEFICIOS SOCIALES - % DE MANO DE OBRA DIRECTA |  |  |  |  | 71.18% | 52.417
| IMPUESTO AL VALOR AGREGADO - % DE LA MANO DE OBRA DIRECTA |  |  |  |  | 14.94% | 11.0018
[6 empty] | TOTAL RECARGOS | 63.4188
5.- | GASTOS GENERALES Y ADMINISTRATIVOS
| GASTOS GENERALES - % De 1+2+3 |  |  |  |  | 12% | 47.0868
| GASTOS FINANCIEROS - % DE 1+2+3 |  |  |  |  | 0 | 0
| TRANSPORTE, MANIPULEO Y ALMAC. - % |  |  |  |  | 0 | 0
[6 empty] | TOTAL GASTOS GENERALES Y ADMINISTRATIVOS | 47.0868
6.- | UTILIDAD
| UTILIDAD - % DE 1+2+3 |  |  |  |  | 10% | 39.239
[6 empty] | TOTAL UTILIDAD | 39.239
7.- | IMPUESTOS A LAS TRANSACCIONES
| IMPUESTO A LAS TRANSACCIONES - % DE 1+2+3+4+5+6 |  |  |  |  | 3.09% | 16.752
[6 empty] | TOTAL IMPUESTOS A LAS TRANSACCIONES | 16.752
[6 empty] | TOTAL PRECIO UNITARIO | 558.89
ANÁLISIS DE PRECIO UNITARIO
MONTAJE MECANICO ESR-67
Actividad: | Limpieza Montaje Mecanico
Unidad: | Glb
Cantidad: | 1
Moneda: Bolivianos
|  |  |  | % | Precio | Precio | Costo
| Descripción | Und. | Cantidad | Productiv. | Improductivo | Productiv. | Total
1.- | MATERIALES
| PEAJES | GBL | 1 |  |  | 200 | 200
| MATERIALES VARIOS | GBL | 1 |  |  | 100 | 100
[6 empty] | TOTAL MATERIALES | 300
2.- | MANO DE OBRA
| AYUDANTE | hr | 30 |  |  | 13.75 | 412.5
| CAPATAZ | hr | 10 |  |  | 27.74 | 277.4
[6 empty] | SUBTOTAL MANO DE OBRA | 689.9
| MANO DE OBRA INDIRECTA - % DE MANO DE OBRA DIRECTA |  |  |  |  | 10% | 68.99
[6 empty] | TOTAL MANO DE OBRA | 758.89
3.- | EQUIPO, MAQUINARIA Y HERRAMIENTAS
| LOW BOY | HR | 20 |  |  | 470.47 | 9409.4
| GRUA | HR | 10 |  |  | 1050 | 10500
| CAMIONETA | HR | 6 |  |  | 23 | 138
| MICROBUS | HR | 6 |  |  | 101 | 606
| CAMION | HR | 10 |  |  | 120 | 1200
| HERRAMIENTAS - % DEL TOTAL DE MANO DE OBRA |  |  |  |  | 5% | 34.495
[6 empty] | TOTAL EQUIPO, MAQUINARIA Y HERRAMIENTAS | 21887.895
4.- | RECARGOS
| BENEFICIOS SOCIALES - % DE MANO DE OBRA DIRECTA |  |  |  |  | 71.18% | 491.0708
| IMPUESTO AL VALOR AGREGADO - % DE LA MANO DE OBRA DIRECTA |  |  |  |  | 14.94% | 103.0711
[6 empty] | TOTAL RECARGOS | 594.1419
5.- | GASTOS GENERALES Y ADMINISTRATIVOS
| GASTOS GENERALES - % De 1+2+3 |  |  |  |  | 12% | 2753.6142
| GASTOS FINANCIEROS - % DE 1+2+3 |  |  |  |  | 0 | 0
| TRANSPORTE, MANIPULEO Y ALMAC. - % |  |  |  |  | 0 | 0
[6 empty] | TOTAL GASTOS GENERALES Y ADMINISTRATIVOS | 2753.6142
6.- | UTILIDAD
| UTILIDAD - % DE 1+2+3 |  |  |  |  | 10% | 2294.6785
[6 empty] | TOTAL UTILIDAD | 2294.6785
7.- | IMPUESTOS A LAS TRANSACCIONES
| IMPUESTO A LAS TRANSACCIONES - % DE 1+2+3+4+5+6 |  |  |  |  | 3.09% | 883.4069
[6 empty] | TOTAL IMPUESTOS A LAS TRANSACCIONES | 883.4069
[6 empty] | TOTAL PRECIO UNITARIO | 29472.63
ANÁLISIS DE PRECIO UNITARIO
PROYECTO: PEM ESTACIONES SATELITALES DE REGASIFICACION
Actividad: | PRECOMISIONADO
Unidad: | Glb
Cantidad: | 1
Moneda: Bolivianos
|  |  |  | % | Precio | Precio | Costo
| Descripción | Und. | Cantidad | Productiv. | Improductivo | Productiv. | Total
1.- | MATERIALES E INSUMOS
| Nitrogeno | kg | 1500 |  |  | 17 | 25500
| Agua | m3 | 18 |  |  | 4.48 | 80.64
0
[6 empty] | TOTAL MATERIALES | 25580.64
2.- | MANO DE OBRA
| Supervisor de PRECOM | hr | 50 |  |  | 1044 | 52200
| Especilista mecanico | hr | 100 |  |  | 185 | 18500
| Ayudante Mecanico | hr | 100 |  |  | 52.6 | 5260
| Especilista Electrico | hr | 100 |  |  | 185 | 18500
| Ayudante Electrico | hr | 100 |  |  | 52 | 5200
| Especilista Instrumentista | hr | 100 |  |  | 185 | 18500
| Ayudante Instrumentista | hr | 100 |  |  | 52 | 5200
| Chofer | hr | 50 |  |  | 13.5 | 675
[6 empty] | SUBTOTAL MANO DE OBRA | 124035
| MANO DE OBRA INDIRECTA - % DE MANO DE OBRA DIRECTA |  |  |  |  | 10% | 1633.5
[6 empty] | TOTAL MANO DE OBRA | 125668.5
3.- | EQUIPO, MAQUINARIA Y HERRAMIENTAS
| Banco de ensayo para el timbrado de las valvulas | PZA | 1 |  |  | 14000 | 14000
| Compresor de aire | PZA | 1 |  |  | 1250 | 1250
| Telurimetro de 4 puntos | PZA | 1 |  |  | 2562.5 | 2562.5
| Megger de aislamiento | PZA | 1 |  |  | 2689.09 | 2689.09
| Multimetro RMS | PZA | 1 |  |  | 157.04 | 157.04
| TTR | PZA | 1 |  |  | 2285.72 | 2285.72
| Hipot | PZA | 1 |  |  | 839.35 | 839.35
| Equipo de inyeccion secundaria de corriente | PZA | 1 |  |  | 2400 | 2400
| Equipo de inyeccion de tension | PZA | 1 |  |  | 2600 | 2600
| Osciloscopia de 4 canales | PZA | 1 |  |  | 325.67 | 325.67
| Cisterna Crigoénica (GNL y N2) | UND | 1 |  |  | 26141.76 | 26141.76
| Camioneta | UND | 1 |  |  | 2333.3333 | 2333.3333
| HERRAMIENTAS - % DEL TOTAL DE MANO DE OBRA |  |  |  |  | 5% | 6821.925
[6 empty] | TOTAL EQUIPO, MAQUINARIA Y HERRAMIENTAS | 64406.3883
4.- | RECARGOS
| BENEFICIOS SOCIALES - % DE MANO DE OBRA DIRECTA |  |  |  |  | 71.18% | 88288.113
| IMPUESTO AL VALOR AGREGADO - % DE LA MANO DE OBRA DIRECTA |  |  |  |  | 14.94% | 18530.829
[6 empty] | TOTAL RECARGOS | 106818.942
5.- | GASTOS GENERALES Y ADMINISTRATIVOS
| GASTOS GENERALES - % De 1+2+3 |  |  |  |  | 12% | 25878.6634
| GASTOS FINANCIEROS - % DE 1+2+3 |  |  |  |  | 0% | 0
| TRANSPORTE, MANIPULEO Y ALMAC. - % |  |  |  |  | 0% | 0
[6 empty] | TOTAL GASTOS GENERALES Y ADMINISTRATIVOS | 25878.6634
6.- | UTILIDAD
| UTILIDAD - % DE 1+2+3 |  |  |  |  | 10% | 21565.5528
[6 empty] | TOTAL UTILIDAD | 21565.5528
7.- | IMPUESTOS A LAS TRANSACCIONES
| IMPUESTO A LAS TRANSACCIONES - % DE 1+2+3+4+5+6 |  |  |  |  | 3.09% | 11430.4874
[6 empty] | TOTAL IMPUESTOS A LAS TRANSACCIONES | 11430.4874
[6 empty] | TOTAL PRECIO UNITARIO | 381349.17
[6 empty] | $US | 54791.5474
ANÁLISIS DE PRECIO UNITARIO
PROYECTO: PEM ESTACIONES SATELITALES DE REGASIFICACION
Actividad: | Comisionado
Unidad: | Glb
Cantidad: | 1
Moneda: Bolivianos
|  |  |  | % | Precio | Precio | Costo
| Descripción | Und. | Cantidad | Productiv. | Improductivo | Productiv. | Total
1.- | MATERIALES E INSUMOS
| Nitrogeno | kg | 8000 |  |  | 17 | 136000
| Agua Glicolada | kg | 0 |  |  | 4.48 | 0
0
[6 empty] | TOTAL MATERIALES | 136000
2.- | MANO DE OBRA
| Supervisor de COM | hr | 60 |  |  | 1044 | 62640
| Especilista mecanico | hr | 60 |  |  | 185 | 11100
| Ayudante Mecanico | hr | 60 |  |  | 52.6 | 3156
| Especilista Electrico | hr | 60 |  |  | 185 | 11100
| Ayudante Electrico | hr | 60 |  |  | 52 | 3120
| Especilista Instrumentista | hr | 60 |  |  | 185 | 11100
| Ayudante Instrumentista | hr | 60 |  |  | 52 | 3120
| Chofer | hr | 60 |  |  | 13.5 | 810
[6 empty] | SUBTOTAL MANO DE OBRA | 106146
| MANO DE OBRA INDIRECTA - % DE MANO DE OBRA DIRECTA |  |  |  |  | 10% | 7374
[6 empty] | TOTAL MANO DE OBRA | 113520
3.- | EQUIPO, MAQUINARIA Y HERRAMIENTAS
| Moto Generador | PZA | 1 |  |  | 4800 | 4800
| Pinzas amperimetricas RMS | PZA | 1 |  |  | 107.75 | 107.75
| Multimetro | PZA | 1 |  |  | 157.04 | 157.04
| Secuensimetro | PZA | 1 |  |  | 104 | 104
| Tacometro | PZA | 1 |  |  | 109 | 109
| Analizador de redes | PZA | 1 |  |  | 122.3 | 122.3
| Termometro infrarojo | PZA | 1 |  |  | 114.45 | 114.45
| Camara infrarrojo | PZA | 1 |  |  | 175.35 | 175.35
| Pertiga con detector de media tension | PZA | 1 |  |  | 185.6 | 185.6
| Equipo de inyeccion secundaria de corriente | PZA | 1 |  |  | 2400 | 2400
| Equipo de inyeccion de tension | PZA | 1 |  |  | 2600 | 2600
| Cisterna Crigoénica (GNL y N2) | UND | 1 |  |  | 26141.76 | 26141.76
| Camioneta | PZA | 1 |  |  | 2333.3333 | 2333.3333
| HERRAMIENTAS - % DEL TOTAL DE MANO DE OBRA |  |  |  |  | 5% | 5838.03
[6 empty] | TOTAL EQUIPO, MAQUINARIA Y HERRAMIENTAS | 45188.6133
4.- | RECARGOS
| BENEFICIOS SOCIALES - % DE MANO DE OBRA DIRECTA |  |  |  |  | 71.18% | 75554.7228
| IMPUESTO AL VALOR AGREGADO - % DE LA MANO DE OBRA DIRECTA |  |  |  |  | 14.94% | 15858.2124
[6 empty] | TOTAL RECARGOS | 91412.9352
5.- | GASTOS GENERALES Y ADMINISTRATIVOS
| GASTOS GENERALES - % De 1+2+3 |  |  |  |  | 12% | 35365.0336
| GASTOS FINANCIEROS - % DE 1+2+3 |  |  |  |  | 0% | 0
| TRANSPORTE, MANIPULEO Y ALMAC. - % |  |  |  |  | 0% | 0
[6 empty] | TOTAL GASTOS GENERALES Y ADMINISTRATIVOS | 35365.0336
6.- | UTILIDAD
| UTILIDAD - % DE 1+2+3 |  |  |  |  | 10% | 21565.5528
[6 empty] | TOTAL UTILIDAD | 21565.5528
7.- | IMPUESTOS A LAS TRANSACCIONES
| IMPUESTO A LAS TRANSACCIONES - % DE 1+2+3+4+5+6 |  |  |  |  | 3.09% | 13690.311
[6 empty] | TOTAL IMPUESTOS A LAS TRANSACCIONES | 13690.311
[6 empty] | TOTAL PRECIO UNITARIO | 456742.45
[6 empty] | $US | 65623.9152
ANÁLISIS DE PRECIO UNITARIO
PROYECTO: PEM ESTACIONES SATELITALES DE REGASIFICACION
Actividad: | PUESTA EN MARCHA
Unidad: | GLB
Cantidad: | 1
Moneda: Bolivianos
|  |  |  | % | Precio | Precio | Costo
| Descripción | Und. | Cantidad | Productiv. | Improductivo | Productiv. | Total
1.- | MATERIALES E INSUMOS
| Nitrogeno | kg | 0 |  |  | 35 | 0
| Agua Glicolada | kg | 0 |  |  | 4.48 | 0
[6 empty] | TOTAL MATERIALES | 0
2.- | MANO DE OBRA
| Especilista PEM | hr | 50 |  |  | 1044 | 52200
| Especilista mecanico | hr | 50 |  |  | 240.5 | 12025
| Ayudante Mecanico | hr | 50 |  |  | 68.38 | 3419
| Especilista Electrico | hr | 50 |  |  | 240.5 | 12025
| Ayudante Electrico | hr | 50 |  |  | 67.6 | 3380
| Especilista Instrumentista | hr | 50 |  |  | 240.5 | 12025
| Ayudante Instrumentista | hr | 50 |  |  | 67.6 | 3380
| Chofer | hr | 50 |  |  | 13.5 | 675
0
[6 empty] | SUBTOTAL MANO DE OBRA | 99129
| MANO DE OBRA INDIRECTA - % DE MANO DE OBRA DIRECTA |  |  |  |  | 10% | 9912.9
[6 empty] | TOTAL MANO DE OBRA | 109041.9
3.- | EQUIPO, MAQUINARIA Y HERRAMIENTAS
| Moto generador | Pza | 1 |  |  | 4800 | 4800
| Cisterna Crigoénica (GNL y N2) | UND | 1 |  |  | 26141.76 | 26141.76
| Camioneta | Und. | 1 |  |  | 2333.3333 | 2333.3333
0
| HERRAMIENTAS - % DEL TOTAL DE MANO DE OBRA |  |  |  |  | 5% | 5452.095
[6 empty] | TOTAL EQUIPO, MAQUINARIA Y HERRAMIENTAS | 38727.1883
4.- | RECARGOS
| BENEFICIOS SOCIALES - % DE MANO DE OBRA DIRECTA |  |  |  |  | 71.18% | 70560.0222
| IMPUESTO AL VALOR AGREGADO - % DE LA MANO DE OBRA DIRECTA |  |  |  |  | 14.94% | 14809.8726
[6 empty] | TOTAL RECARGOS | 85369.8948
5.- | GASTOS GENERALES Y ADMINISTRATIVOS
| GASTOS GENERALES - % De 1+2+3 |  |  |  |  | 12% | 17732.2906
| GASTOS FINANCIEROS - % DE 1+2+3 |  |  |  |  | 0% | 0
| TRANSPORTE, MANIPULEO Y ALMAC. - % |  |  |  |  | 0% | 0
[6 empty] | TOTAL GASTOS GENERALES Y ADMINISTRATIVOS | 17732.2906
6.- | UTILIDAD
| UTILIDAD - % DE 1+2+3 |  |  |  |  | 10% | 14776.9088
[6 empty] | TOTAL UTILIDAD | 14776.9088
7.- | IMPUESTOS A LAS TRANSACCIONES
| IMPUESTO A LAS TRANSACCIONES - % DE 1+2+3+4+5+6 |  |  |  |  | 3.09% | 8208.5288
[6 empty] | TOTAL IMPUESTOS A LAS TRANSACCIONES | 8208.5288
[6 empty] | TOTAL PRECIO UNITARIO | 273856.71
[6 empty] | $US | 39347.2284
ANÁLISIS DE PRECIO UNITARIO
PROYECTO: PEM ESTACIONES SATELITALES DE REGASIFICACION
Actividad: IMPERMEABILIZACIÓN DE CUBIERTA | DESMOVILIZACION
Unidad: | GLB
Cantidad: | 1
Moneda: Bolivianos
|  |  |  | % | Precio | Precio | Costo
| Descripción | Und. | Cantidad | Productiv. | Improductivo | Productiv. | Total
1.- | MATERIALES E INSUMOS
| Materiales de Limpieza | GLB | 1 |  |  | 1000 | 1000
0
[6 empty] | TOTAL MATERIALES | 1000
2.- | MANO DE OBRA
| Ayudante | hr | 30 |  |  | 13.5 | 405
| Chofer | hr | 20 |  |  | 15.5 | 310
0
[6 empty] | SUBTOTAL MANO DE OBRA | 715
| MANO DE OBRA INDIRECTA - % DE MANO DE OBRA DIRECTA |  |  |  |  | 10% | 31
[6 empty] | TOTAL MANO DE OBRA | 746
3.- | EQUIPO, MAQUINARIA Y HERRAMIENTAS
| Trailer | GLB | 1 |  |  | 39212.64 | 39212.64
| Bus de Personal | GLB | 1 |  |  | 10500 | 10500
| Camion con Grua | GLB | 1 |  |  | 8750 | 8750
| Camioneta | GLB | 1 |  |  | 1173 | 1173
0
| HERRAMIENTAS - % DEL TOTAL DE MANO DE OBRA |  |  |  |  | 5% | 17.05
[6 empty] | TOTAL EQUIPO, MAQUINARIA Y HERRAMIENTAS | 59652.69
4.- | RECARGOS
| BENEFICIOS SOCIALES - % DE MANO DE OBRA DIRECTA |  |  |  |  | 71.18% | 220.658
| IMPUESTO AL VALOR AGREGADO - % DE LA MANO DE OBRA DIRECTA |  |  |  |  | 14.94% | 46.314
[6 empty] | TOTAL RECARGOS | 266.972
5.- | GASTOS GENERALES Y ADMINISTRATIVOS
| GASTOS GENERALES - % De 1+2+3 |  |  |  |  | 12% | 7367.8428
| GASTOS FINANCIEROS - % DE 1+2+3 |  |  |  |  | 0% | 0
| TRANSPORTE, MANIPULEO Y ALMAC. - % |  |  |  |  | 0% | 0
[6 empty] | TOTAL GASTOS GENERALES Y ADMINISTRATIVOS | 7367.8428
6.- | UTILIDAD
| UTILIDAD - % DE 1+2+3 |  |  |  |  | 10% | 6139.869
[6 empty] | TOTAL UTILIDAD | 6139.869
7.- | IMPUESTOS A LAS TRANSACCIONES
| IMPUESTO A LAS TRANSACCIONES - % DE 1+2+3+4+5+6 |  |  |  |  | 3.09% | 2322.8573
[6 empty] | TOTAL IMPUESTOS A LAS TRANSACCIONES | 2322.8573
[6 empty] | TOTAL PRECIO UNITARIO | 77496.23
[6 empty] | $US | 11134.5158
ANÁLISIS DE PRECIO UNITARIO
0
Actividad: IMPERMEABILIZACIÓN DE CUBIERTA | DATA BOOKS - PLANOS AS BUILT
Unidad: | GLB
Cantidad: | 1
Moneda: Bolivianos
|  |  |  | % | Precio | Precio | Costo
| Descripción | Und. | Cantidad | Productiv. | Improductivo | Productiv. | Total
1.- | MATERIALES E INSUMOS
| VARIOS (HOAS A4,A3, TINTA, CD) | GLB | 1 |  |  | 5000 | 5000
0
[6 empty] | TOTAL MATERIALES | 5000
2.- | MANO DE OBRA
| CADISTA | hr | 200 |  |  | 28 | 5600
| INGENIERO DE DISEÑO | hr | 100 |  |  | 36.6 | 3660
| CALIDAD | hr | 50 |  |  | 36.6 | 1830
0
[6 empty] | SUBTOTAL MANO DE OBRA | 11090
| MANO DE OBRA INDIRECTA - % DE MANO DE OBRA DIRECTA |  |  |  |  | 5% | 91.5
[6 empty] | TOTAL MANO DE OBRA | 11181.5
3.- | EQUIPO, MAQUINARIA Y HERRAMIENTAS
0
0
| HERRAMIENTAS - % DEL TOTAL DE MANO DE OBRA |  |  |  |  | 5% | 96.075
[6 empty] | TOTAL EQUIPO, MAQUINARIA Y HERRAMIENTAS | 96.075
4.- | RECARGOS
| BENEFICIOS SOCIALES - % DE MANO DE OBRA DIRECTA |  |  |  |  | 71.18% | 1302.594
| IMPUESTO AL VALOR AGREGADO - % DE LA MANO DE OBRA DIRECTA |  |  |  |  | 14.94% | 273.402
[6 empty] | TOTAL RECARGOS | 1575.996
5.- | GASTOS GENERALES Y ADMINISTRATIVOS
| GASTOS GENERALES - % De 1+2+3 |  |  |  |  | 12% | 1953.309
| GASTOS FINANCIEROS - % DE 1+2+3 |  |  |  |  | 0% | 0
| TRANSPORTE, MANIPULEO Y ALMAC. - % |  |  |  |  | 0% | 0
[6 empty] | TOTAL GASTOS GENERALES Y ADMINISTRATIVOS | 1953.309
6.- | UTILIDAD
| UTILIDAD - % DE 1+2+3 |  |  |  |  | 10% | 1627.7575
[6 empty] | TOTAL UTILIDAD | 1627.7575
7.- | IMPUESTOS A LAS TRANSACCIONES
| IMPUESTO A LAS TRANSACCIONES - % DE 1+2+3+4+5+6 |  |  |  |  | 3.09% | 662.3303
[6 empty] | TOTAL IMPUESTOS A LAS TRANSACCIONES | 662.3303
[6 empty] | TOTAL PRECIO UNITARIO | 22096.97
[6 empty] | $US | 3174.852

## 68 S.BORJA (hidden)
ANÁLISIS DE PRECIO UNITARIO
MONTAJE MECANICO ESR-68
Actividad: | MOVILIZACION Y OBRADOR
Unidad: | GBL.
Cantidad: | 1
Moneda: Bolivianos
|  |  |  | % | Precio | Precio | Costo
| Descripción | Und. | Cantidad | Productiv. | Improductivo | Productiv. | Total
1.- | MATERIALES
| MOVILIZACION/DESMOVILIZACION Y CAMPAMENTO | GBL. | 1 |  |  | 1070270.179 | 1070270.179
[6 empty] | TOTAL MATERIALES | 1070270.179
2.- | MANO DE OBRA
0
[6 empty] | SUBTOTAL MANO DE OBRA | 0
| MANO DE OBRA INDIRECTA - % DE MANO DE OBRA DIRECTA |  |  |  |  | 10% | 0
[6 empty] | TOTAL MANO DE OBRA | 0
3.- | EQUIPO, MAQUINARIA Y HERRAMIENTAS
0
| HERRAMIENTAS - % DEL TOTAL DE MANO DE OBRA |  |  |  |  | 5% | 0
[6 empty] | TOTAL EQUIPO, MAQUINARIA Y HERRAMIENTAS | 0
4.- | RECARGOS
| BENEFICIOS SOCIALES - % DE MANO DE OBRA DIRECTA |  |  |  |  | 71.18% | 0
| IMPUESTO AL VALOR AGREGADO - % DE LA MANO DE OBRA DIRECTA |  |  |  |  | 14.94% | 0
[6 empty] | TOTAL RECARGOS | 0
5.- | GASTOS GENERALES Y ADMINISTRATIVOS
| GASTOS GENERALES - % De 1+2+3 |  |  |  |  | 12% | 128432.4215
| GASTOS FINANCIEROS - % DE 1+2+3 |  |  |  |  | 0 | 0
| TRANSPORTE, MANIPULEO Y ALMAC. - % |  |  |  |  | 0 | 0
[6 empty] | TOTAL GASTOS GENERALES Y ADMINISTRATIVOS | 128432.4215
6.- | UTILIDAD
| UTILIDAD - % DE 1+2+3 |  |  |  |  | 10% | 107027.0179
[6 empty] | TOTAL UTILIDAD | 107027.0179
7.- | IMPUESTOS A LAS TRANSACCIONES
| IMPUESTO A LAS TRANSACCIONES - % DE 1+2+3+4+5+6 |  |  |  |  | 3.09% | 40347.0452
[6 empty] | TOTAL IMPUESTOS A LAS TRANSACCIONES | 40347.0452
[6 empty] | TOTAL PRECIO UNITARIO | 1346076.66
ANÁLISIS DE PRECIO UNITARIO
MONTAJE MECANICO ESR-68
Actividad: | Tanques GNL - Traslado y Montaje
Unidad: | Tn
Cantidad: | 1
Moneda: Bolivianos
|  |  |  | % | Precio | Precio | Costo
| Descripción | Und. | Cantidad | Productiv. | Improductivo | Productiv. | Total
1.- | MATERIALES
| GROUT | m3 | 0.0625 |  |  | 36289.44 | 2268.09
| ENCOFRADO PARA GROUT | m2 | 0.0625 |  |  | 95 | 5.9375
[6 empty] | TOTAL MATERIALES | 2274.0275
2.- | MANO DE OBRA
| AYUDANTE (TORQUEO Y GROUTEADO) | hr | 0.25 |  |  | 13.75 | 3.4375
| PEON | hr | 0.74074 |  |  | 13.75 | 10.1852
| SUPERVISOR DE MONTAJE | hr | 0.12346 |  |  | 56.7 | 7
| SUPERVISOR DE CALIDAD | hr | 0.12346 |  |  | 39.76 | 4.9086
[6 empty] | SUBTOTAL MANO DE OBRA | 25.5313
| MANO DE OBRA INDIRECTA - % DE MANO DE OBRA DIRECTA |  |  |  |  | 10% | 2.5531
[6 empty] | TOTAL MANO DE OBRA | 28.0845
3.- | EQUIPO, MAQUINARIA Y HERRAMIENTAS
| GRUA 50 TN | HR | 3.24 |  |  | 1050 | 3402
| LOW BOY | HR | 7.4 |  |  | 470.47 | 3481.478
| CAMIONETA | HR | 0.5 |  |  | 23 | 11.5
| HERRAMIENTA MONTAJE Y GROUTING | GLB | 1 |  |  | 6 | 6
| HERRAMIENTAS - % DEL TOTAL DE MANO DE OBRA |  |  |  |  | 5% | 1.2766
[6 empty] | TOTAL EQUIPO, MAQUINARIA Y HERRAMIENTAS | 6902.2546
4.- | RECARGOS
| BENEFICIOS SOCIALES - % DE MANO DE OBRA DIRECTA |  |  |  |  | 71.18% | 18.1732
| IMPUESTO AL VALOR AGREGADO - % DE LA MANO DE OBRA DIRECTA |  |  |  |  | 14.94% | 3.8144
[6 empty] | TOTAL RECARGOS | 21.9876
5.- | GASTOS GENERALES Y ADMINISTRATIVOS
| GASTOS GENERALES - % De 1+2+3 |  |  |  |  | 12% | 1104.524
| GASTOS FINANCIEROS - % DE 1+2+3 |  |  |  |  | 0 | 0
| TRANSPORTE, MANIPULEO Y ALMAC. - % |  |  |  |  | 0 | 0
[6 empty] | TOTAL GASTOS GENERALES Y ADMINISTRATIVOS | 1104.524
6.- | UTILIDAD
| UTILIDAD - % DE 1+2+3 |  |  |  |  | 10% | 920.4367
[6 empty] | TOTAL UTILIDAD | 920.4367
7.- | IMPUESTOS A LAS TRANSACCIONES
| IMPUESTO A LAS TRANSACCIONES - % DE 1+2+3+4+5+6 |  |  |  |  | 3.09% | 347.6656
[6 empty] | TOTAL IMPUESTOS A LAS TRANSACCIONES | 347.6656
[6 empty] | TOTAL PRECIO UNITARIO | 11598.98
ANÁLISIS DE PRECIO UNITARIO
MONTAJE MECANICO ESR-68
Actividad: REPOSICION DE ENCAHAPE DE MADERA PARA PUERTAS DE BAÑO | Equipos Menores - Traslado y Montaje
Unidad: | Tn
Cantidad: | 1
Moneda: Bolivianos
|  |  |  | % | Precio | Precio | Costo
| Descripción | Und. | Cantidad | Productiv. | Improductivo | Productiv. | Total
1.- | MATERIALES
| GROUT | m3 | 0.03125 |  |  | 36289.44 | 1134.045
| ENCOFRADO PARA GROUT | m2 | 0.03125 |  |  | 95 | 2.9688
[6 empty] | TOTAL MATERIALES | 1137.0138
2.- | MANO DE OBRA
| AYUDANTE (MONTAJE, TORQUEO Y GROUTEADO) | hr | 1 |  |  | 13.75 | 13.75
| PEON | hr | 1 |  |  | 13.75 | 13.75
| SUPERVISOR DE MONTAJE | hr | 0.12346 |  |  | 56.7 | 7
| SUPERVISOR DE CALIDAD | hr | 0.12346 |  |  | 39.76 | 4.9086
[6 empty] | SUBTOTAL MANO DE OBRA | 39.4086
| MANO DE OBRA INDIRECTA - % DE MANO DE OBRA DIRECTA |  |  |  |  | 10% | 3.9409
[6 empty] | TOTAL MANO DE OBRA | 43.3495
3.- | EQUIPO, MAQUINARIA Y HERRAMIENTAS
| GRUA 20 TN | HR | 1.2333 |  |  | 410 | 505.6667
| LOW BOY | HR | 1.85 |  |  | 470.47 | 870.3695
| CAMIONETA | HR | 0.5 |  |  | 23 | 11.5
| HERRAMIENTA MONTAJE Y GROUTING | PZA | 1 |  |  | 12 | 12
| HERRAMIENTAS - % DEL TOTAL DE MANO DE OBRA |  |  |  |  | 5% | 1.9704
[6 empty] | TOTAL EQUIPO, MAQUINARIA Y HERRAMIENTAS | 1401.5066
4.- | RECARGOS
| BENEFICIOS SOCIALES - % DE MANO DE OBRA DIRECTA |  |  |  |  | 71.18% | 28.0511
| IMPUESTO AL VALOR AGREGADO - % DE LA MANO DE OBRA DIRECTA |  |  |  |  | 14.94% | 5.8877
[6 empty] | TOTAL RECARGOS | 33.9387
5.- | GASTOS GENERALES Y ADMINISTRATIVOS
| GASTOS GENERALES - % De 1+2+3 |  |  |  |  | 12% | 309.8244
| GASTOS FINANCIEROS - % DE 1+2+3 |  |  |  |  | 0 | 0
| TRANSPORTE, MANIPULEO Y ALMAC. - % |  |  |  |  | 0 | 0
[6 empty] | TOTAL GASTOS GENERALES Y ADMINISTRATIVOS | 309.8244
6.- | UTILIDAD
| UTILIDAD - % DE 1+2+3 |  |  |  |  | 10% | 258.187
[6 empty] | TOTAL UTILIDAD | 258.187
7.- | IMPUESTOS A LAS TRANSACCIONES
| IMPUESTO A LAS TRANSACCIONES - % DE 1+2+3+4+5+6 |  |  |  |  | 3.09% | 98.38
[6 empty] | TOTAL IMPUESTOS A LAS TRANSACCIONES | 98.38
[6 empty] | TOTAL PRECIO UNITARIO | 3282.2
ANÁLISIS DE PRECIO UNITARIO
MONTAJE MECANICO ESR-68
Actividad: IMPERMEABILIZACIÓN DE CUBIERTA | Replanteo topografico
Unidad: | M2
Cantidad: | 1
Moneda: Bolivianos
|  |  |  | % | Precio | Precio | Costo
| Descripción | Und. | Cantidad | Productiv. | Improductivo | Productiv. | Total
1.- | MATERIALES
| MADERA PARA CONSTRUCCION | P2 | 0.15 |  |  | 9.5 | 1.425
| CLAVOS DE 2" | KG | 0.01 |  |  | 15 | 0.15
| PINTURA PARA DEMARCACION | LT | 0.05 |  |  | 14 | 0.7
[6 empty] | TOTAL MATERIALES | 2.275
2.- | MANO DE OBRA
| MAESTRO ALBAÑIL | hr | 0.00392 |  |  | 19.85 | 0.077813
| TOPOGRAFIO | hr | 0.00392 |  |  | 37.72 | 0.14786
| ALARIFE | hr | 0.00392 |  |  | 13.75 | 0.0539
| SUPERVISOR DE CONSTRUCCION | hr | 0.00392 |  |  | 43.5 | 0.17052
[6 empty] | SUBTOTAL MANO DE OBRA | 0.4501
| MANO DE OBRA INDIRECTA - % DE MANO DE OBRA DIRECTA |  |  |  |  | 10% | 0.04501
[6 empty] | TOTAL MANO DE OBRA | 0.49511
3.- | EQUIPO, MAQUINARIA Y HERRAMIENTAS
| ESTACION TOTAL | HR | 0.00392 |  |  | 4.95 | 0.019404
| CAMIONETA | HR | 0.00392 |  |  | 23 | 0.090161
| HERRAMIENTAS - % DEL TOTAL DE MANO DE OBRA |  |  |  |  | 5% | 0.022505
[6 empty] | TOTAL EQUIPO, MAQUINARIA Y HERRAMIENTAS | 0.13207
4.- | RECARGOS
| BENEFICIOS SOCIALES - % DE MANO DE OBRA DIRECTA |  |  |  |  | 71.18% | 0.32038
| IMPUESTO AL VALOR AGREGADO - % DE LA MANO DE OBRA DIRECTA |  |  |  |  | 14.94% | 0.067245
[6 empty] | TOTAL RECARGOS | 0.38762
5.- | GASTOS GENERALES Y ADMINISTRATIVOS
| GASTOS GENERALES - % De 1+2+3 |  |  |  |  | 12% | 0.34826
| GASTOS FINANCIEROS - % DE 1+2+3 |  |  |  |  | 0 | 0
| TRANSPORTE, MANIPULEO Y ALMAC. - % |  |  |  |  | 0 | 0
[6 empty] | TOTAL GASTOS GENERALES Y ADMINISTRATIVOS | 0.34826
6.- | UTILIDAD
| UTILIDAD - % DE 1+2+3 |  |  |  |  | 10% | 0.29022
[6 empty] | TOTAL UTILIDAD | 0.29022
7.- | IMPUESTOS A LAS TRANSACCIONES
| IMPUESTO A LAS TRANSACCIONES - % DE 1+2+3+4+5+6 |  |  |  |  | 3.09% | 0.12138
[6 empty] | TOTAL IMPUESTOS A LAS TRANSACCIONES | 0.12138
[6 empty] | TOTAL PRECIO UNITARIO | 4.05
ANÁLISIS DE PRECIO UNITARIO
MONTAJE MECANICO ESR-68
Actividad: | Tendido tuberias 2" y valvulas - prefabricacion y montaje
Unidad: | ml
Cantidad: | 1
Moneda: Bolivianos
|  |  |  | % | Precio | Precio | Costo
| Descripción | Und. | Cantidad | Productiv. | Improductivo | Productiv. | Total
1.- | MATERIALES
| Disco de desbaste | pza. | 0.25 |  |  | 15 | 3.75
| Alanbre y electrodo | Kg | 2.5 |  |  | 145 | 362.5
[6 empty] | TOTAL MATERIALES | 366.25
2.- | MANO DE OBRA
| Supervisor de Montaje | hr | 3 |  |  | 56.7 | 170.1
| Oficial mecanico | hr | 2 |  |  | 39.76 | 79.52
| Soldador | hr | 2 |  |  | 36.7 | 73.4
| Ayudante | hr | 3 |  |  | 13.75 | 41.25
[6 empty] | SUBTOTAL MANO DE OBRA | 364.27
| MANO DE OBRA INDIRECTA - % DE MANO DE OBRA DIRECTA |  |  |  |  | 10% | 36.427
[6 empty] | TOTAL MANO DE OBRA | 400.697
3.- | EQUIPO, MAQUINARIA Y HERRAMIENTAS
| Camion 20-25 Tn | HR | 3 |  |  | 320 | 960
| Maquina de soldadura | HR | 2 |  |  | 45.5 | 91
| generador electrico 200 kVA | HR | 3 |  |  | 204 | 612
| Compresor Diesel 150 pcm | HR | 0.5 |  |  | 45.4 | 22.7
| Torquimetro | HR | 0.5 |  |  | 30 | 15
| Maquina de corte, biselado | HR | 1 |  |  | 25.4 | 25.4
| HERRAMIENTAS - % DEL TOTAL DE MANO DE OBRA |  |  |  |  | 5% | 38.2484
[6 empty] | TOTAL EQUIPO, MAQUINARIA Y HERRAMIENTAS | 1764.3484
4.- | RECARGOS
| BENEFICIOS SOCIALES - % DE MANO DE OBRA DIRECTA |  |  |  |  | 71.18% | 259.2874
| IMPUESTO AL VALOR AGREGADO - % DE LA MANO DE OBRA DIRECTA |  |  |  |  | 14.94% | 54.4219
[6 empty] | TOTAL RECARGOS | 313.7093
5.- | GASTOS GENERALES Y ADMINISTRATIVOS
| GASTOS GENERALES - % De 1+2+3 |  |  |  |  | 12% | 303.7554
| GASTOS FINANCIEROS - % DE 1+2+3 |  |  |  |  | 0 | 0
| TRANSPORTE, MANIPULEO Y ALMAC. - % |  |  |  |  | 0 | 0
[6 empty] | TOTAL GASTOS GENERALES Y ADMINISTRATIVOS | 303.7554
6.- | UTILIDAD |  |  |  |  | 0
| UTILIDAD - % DE 1+2+3 |  |  |  |  | 10% | 253.1295
[6 empty] | TOTAL UTILIDAD | 253.1295
7.- | IMPUESTOS A LAS TRANSACCIONES
| IMPUESTO A LAS TRANSACCIONES - % DE 1+2+3+4+5+6 |  |  |  |  | 3.09% | 110.7464
[6 empty] | TOTAL IMPUESTOS A LAS TRANSACCIONES | 110.7464
[6 empty] | TOTAL PRECIO UNITARIO | 3512.64
ANÁLISIS DE PRECIO UNITARIO
MONTAJE MECANICO ESR-68
Actividad: REPOSICION DE ENCAHAPE DE MADERA PARA PUERTAS DE BAÑO | Tendido tuberias 1" y valvulas - prefabricacion y montaje
Unidad: | ml
Cantidad: | 1
Moneda: Bolivianos
|  |  |  | % | Precio | Precio | Costo
| Descripción | Und. | Cantidad | Productiv. | Improductivo | Productiv. | Total
1.- | MATERIALES
| Disco de desbaste | pza. | 0.25 |  |  | 15 | 3.75
| Alanbre y electrodo | Kg | 2.5 |  |  | 145 | 362.5
[6 empty] | TOTAL MATERIALES | 366.25
2.- | MANO DE OBRA
| Supervisor de Montaje | hr | 2 |  |  | 56.7 | 113.4
| Oficial mecanico | hr | 1 |  |  | 39.76 | 39.76
| Soldador | hr | 1 |  |  | 36.7 | 36.7
| Ayudante | hr | 2 |  |  | 13.75 | 27.5
[6 empty] | SUBTOTAL MANO DE OBRA | 217.36
| MANO DE OBRA INDIRECTA - % DE MANO DE OBRA DIRECTA |  |  |  |  | 10% | 21.736
[6 empty] | TOTAL MANO DE OBRA | 239.096
3.- | EQUIPO, MAQUINARIA Y HERRAMIENTAS
| Camion 20-25 Tn | HR | 0.5 |  |  | 320 | 160
| Maquina de soldadura | HR | 1 |  |  | 45.5 | 45.5
| generador electrico 200 kVA | HR | 1 |  |  | 204 | 204
| Compresor Diesel 150 pcm | HR | 0.5 |  |  | 45.4 | 22.7
| Torquimetro | HR | 0.5 |  |  | 30 | 15
| Maquina de corte, biselado | HR | 1 |  |  | 25.4 | 25.4
| HERRAMIENTAS - % DEL TOTAL DE MANO DE OBRA |  |  |  |  | 5% | 22.8228
[6 empty] | TOTAL EQUIPO, MAQUINARIA Y HERRAMIENTAS | 495.4228
4.- | RECARGOS
| BENEFICIOS SOCIALES - % DE MANO DE OBRA DIRECTA |  |  |  |  | 71.18% | 154.7168
| IMPUESTO AL VALOR AGREGADO - % DE LA MANO DE OBRA DIRECTA |  |  |  |  | 14.94% | 32.4736
[6 empty] | TOTAL RECARGOS | 187.1904
5.- | GASTOS GENERALES Y ADMINISTRATIVOS
| GASTOS GENERALES - % De 1+2+3 |  |  |  |  | 12% | 132.0923
| GASTOS FINANCIEROS - % DE 1+2+3 |  |  |  |  | 0% | 0
| TRANSPORTE, MANIPULEO Y ALMAC. - % |  |  |  |  | 0% | 0
[6 empty] | TOTAL GASTOS GENERALES Y ADMINISTRATIVOS | 132.0923
6.- | UTILIDAD
| UTILIDAD - % DE 1+2+3 |  |  |  |  | 10% | 110.0769
[6 empty] | TOTAL UTILIDAD | 110.0769
7.- | IMPUESTOS A LAS TRANSACCIONES
| IMPUESTO A LAS TRANSACCIONES - % DE 1+2+3+4+5+6 |  |  |  |  | 3.09% | 47.281
[6 empty] | TOTAL IMPUESTOS A LAS TRANSACCIONES | 47.281
[6 empty] | TOTAL PRECIO UNITARIO | 1577.41
ANÁLISIS DE PRECIO UNITARIO
MONTAJE MECANICO ESR-68
Actividad: IMPERMEABILIZACIÓN DE CUBIERTA | Tendido tuberias 1 1/2" y valvulas - prefabricacion y montaje
Unidad: | ml
Cantidad: | 1
Moneda: Bolivianos
|  |  |  | % | Precio | Precio | Costo
| Descripción | Und. | Cantidad | Productiv. | Improductivo | Productiv. | Total
1.- | MATERIALES
| Disco de desbaste | pza. | 0.25 |  |  | 15 | 3.75
| Alanbre y electrodo | Kg | 2.5 |  |  | 145 | 362.5
[6 empty] | TOTAL MATERIALES | 366.25
2.- | MANO DE OBRA
| Supervisor de Montaje | hr | 3 |  |  | 56.7 | 170.1
| Oficial mecanico | hr | 2 |  |  | 39.76 | 79.52
| Soldador | hr | 2 |  |  | 36.7 | 73.4
| Ayudante | hr | 3 |  |  | 13.75 | 41.25
[6 empty] | SUBTOTAL MANO DE OBRA | 364.27
| MANO DE OBRA INDIRECTA - % DE MANO DE OBRA DIRECTA |  |  |  |  | 10% | 36.427
[6 empty] | TOTAL MANO DE OBRA | 400.697
3.- | EQUIPO, MAQUINARIA Y HERRAMIENTAS
| Camion 20-25 Tn | HR | 3 |  |  | 320 | 960
| Maquina de soldadura | HR | 2 |  |  | 45.5 | 91
| generador electrico 200 kVA | HR | 3 |  |  | 204 | 612
| Compresor Diesel 150 pcm | HR | 0.5 |  |  | 45.4 | 22.7
| Torquimetro | HR | 0.5 |  |  | 30 | 15
| Maquina de corte, biselado | HR | 1.5 |  |  | 25.4 | 38.1
| HERRAMIENTAS - % DEL TOTAL DE MANO DE OBRA |  |  |  |  | 5% | 38.2484
[6 empty] | TOTAL EQUIPO, MAQUINARIA Y HERRAMIENTAS | 1777.0484
4.- | RECARGOS
| BENEFICIOS SOCIALES - % DE MANO DE OBRA DIRECTA |  |  |  |  | 71.18% | 259.2874
| IMPUESTO AL VALOR AGREGADO - % DE LA MANO DE OBRA DIRECTA |  |  |  |  | 14.94% | 54.4219
[6 empty] | TOTAL RECARGOS | 313.7093
5.- | GASTOS GENERALES Y ADMINISTRATIVOS
| GASTOS GENERALES - % De 1+2+3 |  |  |  |  | 12% | 305.2794
| GASTOS FINANCIEROS - % DE 1+2+3 |  |  |  |  | 0% | 0
| TRANSPORTE, MANIPULEO Y ALMAC. - % |  |  |  |  | 0% | 0
[6 empty] | TOTAL GASTOS GENERALES Y ADMINISTRATIVOS | 305.2794
6.- | UTILIDAD
| UTILIDAD - % DE 1+2+3 |  |  |  |  | 10% | 254.3995
[6 empty] | TOTAL UTILIDAD | 254.3995
7.- | IMPUESTOS A LAS TRANSACCIONES
| IMPUESTO A LAS TRANSACCIONES - % DE 1+2+3+4+5+6 |  |  |  |  | 3.09% | 105.5972
[6 empty] | TOTAL IMPUESTOS A LAS TRANSACCIONES | 105.5972
[6 empty] | TOTAL PRECIO UNITARIO | 3522.98
ANÁLISIS DE PRECIO UNITARIO
MONTAJE MECANICO ESR-68
Actividad: RETIRO DE CIELO FALSO AREA DE COCINETA | Tendido tuberias 3/4" y valvulas - prefabricacion y montaje
Unidad: | ml
Cantidad: | 1
Moneda: Bolivianos
|  |  |  | % | Precio | Precio | Costo
| Descripción | Und. | Cantidad | Productiv. | Improductivo | Productiv. | Total
1.- | MATERIALES
| Disco de desbaste | pza. | 0.25 |  |  | 15 | 3.75
| Alanbre y electrodo | Kg | 2.5 |  |  | 145 | 362.5
[6 empty] | TOTAL MATERIALES | 366.25
2.- | MANO DE OBRA
| Supervisor de Montaje | hr | 0.5 |  |  | 56.7 | 28.35
| Oficial mecanico | hr | 0.5 |  |  | 39.76 | 19.88
| Soldador | hr | 0.5 |  |  | 36.7 | 18.35
| Ayudante | hr | 0.5 |  |  | 13.75 | 6.875
[6 empty] | SUBTOTAL MANO DE OBRA | 73.455
| MANO DE OBRA INDIRECTA - % DE MANO DE OBRA DIRECTA |  |  |  |  | 10% | 7.3455
[6 empty] | TOTAL MANO DE OBRA | 80.8005
3.- | EQUIPO, MAQUINARIA Y HERRAMIENTAS
| Camion 20-25 Tn | HR | 0.5 |  |  | 320 | 160
| Maquina de soldadura | HR | 1 |  |  | 45.5 | 45.5
| generador electrico 200 kVA | HR | 1 |  |  | 204 | 204
| Compresor Diesel 150 pcm | HR | 0.5 |  |  | 45.4 | 22.7
| Torquimetro | HR | 0.5 |  |  | 30 | 15
| Maquina de corte, biselado | HR | 1 |  |  | 25.4 | 25.4
| HERRAMIENTAS - % DEL TOTAL DE MANO DE OBRA |  |  |  |  | 5% | 7.7128
[6 empty] | TOTAL EQUIPO, MAQUINARIA Y HERRAMIENTAS | 480.3128
4.- | RECARGOS
| BENEFICIOS SOCIALES - % DE MANO DE OBRA DIRECTA |  |  |  |  | 71.18% | 52.2853
| IMPUESTO AL VALOR AGREGADO - % DE LA MANO DE OBRA DIRECTA |  |  |  |  | 14.94% | 10.9742
[6 empty] | TOTAL RECARGOS | 63.2594
5.- | GASTOS GENERALES Y ADMINISTRATIVOS
| GASTOS GENERALES - % De 1+2+3 |  |  |  |  | 12% | 111.2836
| GASTOS FINANCIEROS - % DE 1+2+3 |  |  |  |  | 0% | 0
| TRANSPORTE, MANIPULEO Y ALMAC. - % |  |  |  |  | 0% | 0
[6 empty] | TOTAL GASTOS GENERALES Y ADMINISTRATIVOS | 111.2836
6.- | UTILIDAD
| UTILIDAD - % DE 1+2+3 |  |  |  |  | 10% | 92.7363
[6 empty] | TOTAL UTILIDAD | 92.7363
7.- | IMPUESTOS A LAS TRANSACCIONES
| IMPUESTO A LAS TRANSACCIONES - % DE 1+2+3+4+5+6 |  |  |  |  | 3.09% | 36.9145
[6 empty] | TOTAL IMPUESTOS A LAS TRANSACCIONES | 36.9145
[6 empty] | TOTAL PRECIO UNITARIO | 1231.56
ANÁLISIS DE PRECIO UNITARIO
MONTAJE MECANICO ESR-68
Actividad: PINTURA DE CIELO FALSO | Tendido tuberias 1/2" y valvulas - prefabricacion y montaje
Unidad: | ml
Cantidad: | 1
Moneda: Bolivianos
|  |  |  | % | Precio | Precio | Costo
| Descripción | Und. | Cantidad | Productiv. | Improductivo | Productiv. | Total
1.- | MATERIALES
| Disco de desbaste | pza. | 0.25 |  |  | 15 | 3.75
| Alanbre y electrodo | Kg | 2.5 |  |  | 145 | 362.5
[6 empty] | TOTAL MATERIALES | 366.25
2.- | MANO DE OBRA
| Supervisor de Montaje | hr | 0.5 |  |  | 56.7 | 28.35
| Oficial mecanico | hr | 0.5 |  |  | 39.76 | 19.88
| Soldador | hr | 0 |  |  | 36.7 | 0
| Ayudante | hr | 0.5 |  |  | 13.75 | 6.875
[6 empty] | SUBTOTAL MANO DE OBRA | 55.105
| MANO DE OBRA INDIRECTA - % DE MANO DE OBRA DIRECTA |  |  |  |  | 10% | 5.5105
[6 empty] | TOTAL MANO DE OBRA | 60.6155
3.- | EQUIPO, MAQUINARIA Y HERRAMIENTAS
| Camion 20-25 Tn | HR | 0.5 |  |  | 320 | 160
| Maquina de soldadura | HR | 0 |  |  | 45.5 | 0
| generador electrico 200 kVA | HR | 0.5 |  |  | 204 | 102
| Compresor Diesel 150 pcm | HR | 1 |  |  | 45.4 | 45.4
| Torquimetro | HR | 0 |  |  | 30 | 0
| Maquina de corte, biselado | HR | 0 |  |  | 25.4 | 0
| HERRAMIENTAS - % DEL TOTAL DE MANO DE OBRA |  |  |  |  | 5% | 5.786
[6 empty] | TOTAL EQUIPO, MAQUINARIA Y HERRAMIENTAS | 313.186
4.- | RECARGOS
| BENEFICIOS SOCIALES - % DE MANO DE OBRA DIRECTA |  |  |  |  | 71.18% | 39.2237
| IMPUESTO AL VALOR AGREGADO - % DE LA MANO DE OBRA DIRECTA |  |  |  |  | 14.94% | 8.2327
[6 empty] | TOTAL RECARGOS | 47.4564
5.- | GASTOS GENERALES Y ADMINISTRATIVOS
| GASTOS GENERALES - % De 1+2+3 |  |  |  |  | 12% | 88.8062
| GASTOS FINANCIEROS - % DE 1+2+3 |  |  |  |  | 0 | 0
| TRANSPORTE, MANIPULEO Y ALMAC. - % |  |  |  |  | 0 | 0
[6 empty] | TOTAL GASTOS GENERALES Y ADMINISTRATIVOS | 88.8062
6.- | UTILIDAD
| UTILIDAD - % DE 1+2+3 |  |  |  |  | 10% | 74.0052
[6 empty] | TOTAL UTILIDAD | 74.0052
7.- | IMPUESTOS A LAS TRANSACCIONES
| IMPUESTO A LAS TRANSACCIONES - % DE 1+2+3+4+5+6 |  |  |  |  | 3.09% | 29.3649
[6 empty] | TOTAL IMPUESTOS A LAS TRANSACCIONES | 29.3649
[6 empty] | TOTAL PRECIO UNITARIO | 979.68
ANÁLISIS DE PRECIO UNITARIO
MONTAJE MECANICO ESR-68
Actividad: PINTURA DE CIELO FALSO | Tendido tuberias 2 1/2" y valvulas - Acero al Carbono prefabricacion y montaje
Unidad: | ml
Cantidad: | 1
Moneda: Bolivianos
|  |  |  | % | Precio | Precio | Costo
| Descripción | Und. | Cantidad | Productiv. | Improductivo | Productiv. | Total
1.- | MATERIALES
| Disco de desbaste | pza. | 0.25 |  |  | 15 | 3.75
| Alanbre y electrodo | Kg | 2.5 |  |  | 95 | 237.5
[6 empty] | TOTAL MATERIALES | 241.25
2.- | MANO DE OBRA
| Supervisor de Montaje | hr | 2 |  |  | 56.7 | 113.4
| Oficial mecanico | hr | 2 |  |  | 39.76 | 79.52
| Soldador | hr | 1.5 |  |  | 36.7 | 55.05
| Ayudante | hr | 2 |  |  | 13.75 | 27.5
[6 empty] | SUBTOTAL MANO DE OBRA | 275.47
| MANO DE OBRA INDIRECTA - % DE MANO DE OBRA DIRECTA |  |  |  |  | 10% | 27.547
[6 empty] | TOTAL MANO DE OBRA | 303.017
3.- | EQUIPO, MAQUINARIA Y HERRAMIENTAS
| Camion 20-25 Tn | HR | 1 |  |  | 320 | 320
| Maquina de soldadura | HR | 1 |  |  | 45.5 | 45.5
| generador electrico 200 kVA | HR | 1.5 |  |  | 204 | 306
| Compresor Diesel 150 pcm | HR | 1 |  |  | 45.4 | 45.4
| Torquimetro | HR | 1 |  |  | 30 | 30
| Maquina de corte, biselado | HR | 1.5 |  |  | 25.4 | 38.1
| HERRAMIENTAS - % DEL TOTAL DE MANO DE OBRA |  |  |  |  | 5% | 19.2784
[6 empty] | TOTAL EQUIPO, MAQUINARIA Y HERRAMIENTAS | 804.2784
4.- | RECARGOS
| BENEFICIOS SOCIALES - % DE MANO DE OBRA DIRECTA |  |  |  |  | 71.18% | 196.0795
| IMPUESTO AL VALOR AGREGADO - % DE LA MANO DE OBRA DIRECTA |  |  |  |  | 14.94% | 41.1552
[6 empty] | TOTAL RECARGOS | 237.2348
5.- | GASTOS GENERALES Y ADMINISTRATIVOS
| GASTOS GENERALES - % De 1+2+3 |  |  |  |  | 12% | 161.8254
| GASTOS FINANCIEROS - % DE 1+2+3 |  |  |  |  | 0% | 0
| TRANSPORTE, MANIPULEO Y ALMAC. - % |  |  |  |  | 0% | 0
[6 empty] | TOTAL GASTOS GENERALES Y ADMINISTRATIVOS | 161.8254
6.- | UTILIDAD
| UTILIDAD - % DE 1+2+3 |  |  |  |  | 10% | 134.8545
[6 empty] | TOTAL UTILIDAD | 134.8545
7.- | IMPUESTOS A LAS TRANSACCIONES
| IMPUESTO A LAS TRANSACCIONES - % DE 1+2+3+4+5+6 |  |  |  |  | 3.09% | 58.168
[6 empty] | TOTAL IMPUESTOS A LAS TRANSACCIONES | 58.168
[6 empty] | TOTAL PRECIO UNITARIO | 1940.63
ANÁLISIS DE PRECIO UNITARIO
MONTAJE MECANICO ESR-68
Actividad: PINTURA DE CIELO FALSO | Tendido tuberias 1 1/2" y valvulas - Acero al Carbono prefabricacion y montaje
Unidad: | 16
Cantidad: | 1
Moneda: Bolivianos
|  |  |  | % | Precio | Precio | Costo
| Descripción | Und. | Cantidad | Productiv. | Improductivo | Productiv. | Total
1.- | MATERIALES
| Disco de desbaste | pza. | 0.25 |  |  | 15 | 3.75
| Alanbre y electrodo | Kg | 2.5 |  |  | 95 | 237.5
[6 empty] | TOTAL MATERIALES | 241.25
2.- | MANO DE OBRA
| Supervisor de Montaje | hr | 2 |  |  | 56.7 | 113.4
| Oficial mecanico | hr | 2 |  |  | 39.76 | 79.52
| Soldador | hr | 1.5 |  |  | 36.7 | 55.05
| Ayudante | hr | 2 |  |  | 13.75 | 27.5
[6 empty] | SUBTOTAL MANO DE OBRA | 275.47
| MANO DE OBRA INDIRECTA - % DE MANO DE OBRA DIRECTA |  |  |  |  | 5% | 13.7735
[6 empty] | TOTAL MANO DE OBRA | 289.2435
3.- | EQUIPO, MAQUINARIA Y HERRAMIENTAS
| Camion 20-25 Tn | HR | 1 |  |  | 320 | 320
| Maquina de soldadura | HR | 1 |  |  | 45.5 | 45.5
| generador electrico 200 kVA | HR | 1.5 |  |  | 204 | 306
| Compresor Diesel 150 pcm | HR | 1 |  |  | 45.4 | 45.4
| Torquimetro | HR | 1 |  |  | 30 | 30
| Maquina de corte, biselado | HR | 1.5 |  |  | 25.4 | 38.1
| HERRAMIENTAS - % DEL TOTAL DE MANO DE OBRA |  |  |  |  | 5% | 18.5897
[6 empty] | TOTAL EQUIPO, MAQUINARIA Y HERRAMIENTAS | 803.5897
4.- | RECARGOS
| BENEFICIOS SOCIALES - % DE MANO DE OBRA DIRECTA |  |  |  |  | 71.18% | 196.0795
| IMPUESTO AL VALOR AGREGADO - % DE LA MANO DE OBRA DIRECTA |  |  |  |  | 14.94% | 41.1552
[6 empty] | TOTAL RECARGOS | 237.2348
5.- | GASTOS GENERALES Y ADMINISTRATIVOS
| GASTOS GENERALES - % De 1+2+3 |  |  |  |  | 12% | 160.09
| GASTOS FINANCIEROS - % DE 1+2+3 |  |  |  |  | 0% | 0
| TRANSPORTE, MANIPULEO Y ALMAC. - % |  |  |  |  | 0% | 0
[6 empty] | TOTAL GASTOS GENERALES Y ADMINISTRATIVOS | 160.09
6.- | UTILIDAD
| UTILIDAD - % DE 1+2+3 |  |  |  |  | 10% | 133.4083
[6 empty] | TOTAL UTILIDAD | 133.4083
7.- | IMPUESTOS A LAS TRANSACCIONES
| IMPUESTO A LAS TRANSACCIONES - % DE 1+2+3+4+5+6 |  |  |  |  | 3.09% | 57.6228
[6 empty] | TOTAL IMPUESTOS A LAS TRANSACCIONES | 57.6228
[6 empty] | TOTAL PRECIO UNITARIO | 1922.44
ANÁLISIS DE PRECIO UNITARIO
MONTAJE MECANICO ESR-68
Actividad: PINTURA DE CIELO FALSO | Tendido tuberias 2" y vaHvuHas - Acero aH Carbono prefabricacion y montaje
Unidad: | ml
Cantidad: | 1
Moneda: Bolivianos
|  |  |  | % | Precio | Precio | Costo
| Descripción | Und. | Cantidad | Productiv. | Improductivo | Productiv. | Total
1.- | MATERIALES
| Disco de desbaste | pza. | 0.25 |  |  | 15 | 3.75
| Alanbre y electrodo | Kg | 2.5 |  |  | 95 | 237.5
[6 empty] | TOTAL MATERIALES | 241.25
2.- | MANO DE OBRA
| Supervisor de Montaje | hr | 2 |  |  | 56.7 | 113.4
| Oficial mecanico | hr | 2 |  |  | 39.76 | 79.52
| Soldador | hr | 1.5 |  |  | 36.7 | 55.05
| Ayudante | hr | 2 |  |  | 13.75 | 27.5
[6 empty] | SUBTOTAL MANO DE OBRA | 275.47
| MANO DE OBRA INDIRECTA - % DE MANO DE OBRA DIRECTA |  |  |  |  | 10% | 27.547
[6 empty] | TOTAL MANO DE OBRA | 303.017
3.- | EQUIPO, MAQUINARIA Y HERRAMIENTAS
| Camion 20-25 Tn | HR | 1 |  |  | 320 | 320
| Maquina de soldadura | HR | 1 |  |  | 45.5 | 45.5
| generador electrico 200 kVA | HR | 1.5 |  |  | 204 | 306
| Compresor Diesel 150 pcm | HR | 1 |  |  | 45.4 | 45.4
| Torquimetro | HR | 1 |  |  | 30 | 30
| Maquina de corte, biselado | HR | 1.5 |  |  | 25.4 | 38.1
| HERRAMIENTAS - % DEL TOTAL DE MANO DE OBRA |  |  |  |  | 5% | 19.2784
[6 empty] | TOTAL EQUIPO, MAQUINARIA Y HERRAMIENTAS | 804.2784
4.- | RECARGOS
| BENEFICIOS SOCIALES - % DE MANO DE OBRA DIRECTA |  |  |  |  | 71.18% | 196.0795
| IMPUESTO AL VALOR AGREGADO - % DE LA MANO DE OBRA DIRECTA |  |  |  |  | 14.94% | 41.1552
[6 empty] | TOTAL RECARGOS | 237.2348
5.- | GASTOS GENERALES Y ADMINISTRATIVOS
| GASTOS GENERALES - % De 1+2+3 |  |  |  |  | 12% | 161.8254
| GASTOS FINANCIEROS - % DE 1+2+3 |  |  |  |  | 0% | 0
| TRANSPORTE, MANIPULEO Y ALMAC. - % |  |  |  |  | 0% | 0
[6 empty] | TOTAL GASTOS GENERALES Y ADMINISTRATIVOS | 161.8254
6.- | UTILIDAD
| UTILIDAD - % DE 1+2+3 |  |  |  |  | 10% | 134.8545
[6 empty] | TOTAL UTILIDAD | 134.8545
7.- | IMPUESTOS A LAS TRANSACCIONES
| IMPUESTO A LAS TRANSACCIONES - % DE 1+2+3+4+5+6 |  |  |  |  | 3.09% | 58.168
[6 empty] | TOTAL IMPUESTOS A LAS TRANSACCIONES | 58.168
[6 empty] | TOTAL PRECIO UNITARIO | 1940.63
ANÁLISIS DE PRECIO UNITARIO
MONTAJE MECANICO ESR-68
Actividad: PINTURA DE CIELO FALSO | Tendido tuberias 3" y vaHvuHas - Acero aH Carbono prefabricacion y montaje
Unidad: | ml
Cantidad: | 1
Moneda: Bolivianos
|  |  |  | % | Precio | Precio | Costo
| Descripción | Und. | Cantidad | Productiv. | Improductivo | Productiv. | Total
1.- | MATERIALES
| Disco de desbaste | pza. | 0.25 |  |  | 15 | 3.75
| Alanbre y electrodo | Kg | 2.5 |  |  | 95 | 237.5
[6 empty] | TOTAL MATERIALES | 241.25
2.- | MANO DE OBRA
| Supervisor de Montaje | hr | 2 |  |  | 56.7 | 113.4
| Oficial mecanico | hr | 2 |  |  | 39.76 | 79.52
| Soldador | hr | 2 |  |  | 36.7 | 73.4
| Ayudante | hr | 2 |  |  | 13.75 | 27.5
[6 empty] | SUBTOTAL MANO DE OBRA | 293.82
| MANO DE OBRA INDIRECTA - % DE MANO DE OBRA DIRECTA |  |  |  |  | 10% | 29.382
[6 empty] | TOTAL MANO DE OBRA | 323.202
3.- | EQUIPO, MAQUINARIA Y HERRAMIENTAS
| Camion 20-25 Tn | HR | 1.5 |  |  | 320 | 480
| Maquina de soldadura | HR | 2 |  |  | 45.5 | 91
| generador electrico 200 kVA | HR | 2 |  |  | 204 | 408
| Compresor Diesel 150 pcm | HR | 1 |  |  | 45.4 | 45.4
| Torquimetro | HR | 1 |  |  | 30 | 30
| Maquina de corte, biselado | HR | 1.5 |  |  | 25.4 | 38.1
| HERRAMIENTAS - % DEL TOTAL DE MANO DE OBRA |  |  |  |  | 5% | 21.2051
[6 empty] | TOTAL EQUIPO, MAQUINARIA Y HERRAMIENTAS | 1113.7051
4.- | RECARGOS
| BENEFICIOS SOCIALES - % DE MANO DE OBRA DIRECTA |  |  |  |  | 71.18% | 209.1411
| IMPUESTO AL VALOR AGREGADO - % DE LA MANO DE OBRA DIRECTA |  |  |  |  | 14.94% | 43.8967
[6 empty] | TOTAL RECARGOS | 253.0378
5.- | GASTOS GENERALES Y ADMINISTRATIVOS
| GASTOS GENERALES - % De 1+2+3 |  |  |  |  | 12% | 201.3789
| GASTOS FINANCIEROS - % DE 1+2+3 |  |  |  |  | 0% | 0
| TRANSPORTE, MANIPULEO Y ALMAC. - % |  |  |  |  | 0% | 0
[6 empty] | TOTAL GASTOS GENERALES Y ADMINISTRATIVOS | 201.3789
6.- | UTILIDAD
| UTILIDAD - % DE 1+2+3 |  |  |  |  | 10% | 167.8157
[6 empty] | TOTAL UTILIDAD | 167.8157
7.- | IMPUESTOS A LAS TRANSACCIONES
| IMPUESTO A LAS TRANSACCIONES - % DE 1+2+3+4+5+6 |  |  |  |  | 3.09% | 71.082
[6 empty] | TOTAL IMPUESTOS A LAS TRANSACCIONES | 71.082
[6 empty] | TOTAL PRECIO UNITARIO | 2371.47
ANÁLISIS DE PRECIO UNITARIO
MONTAJE MECANICO ESR-68
Actividad: IMPERMEABILIZACIÓN DE LOSA | Tuberia uniones roscada 3/4"
Unidad: | ml
Cantidad: | 1
Moneda: Bolivianos
|  |  |  | % | Precio | Precio | Costo
| Descripción | Und. | Cantidad | Productiv. | Improductivo | Productiv. | Total
1.- | MATERIALES
| Disco de desbaste | pza. | 0.25 |  |  | 15 | 3.75
| Sellador de junta | Kg | 2.5 |  |  | 150 | 375
[6 empty] | TOTAL MATERIALES | 378.75
2.- | MANO DE OBRA
| Supervisor de Montaje | hr | 1 |  |  | 56.7 | 56.7
| Oficial mecanico | hr | 1 |  |  | 39.76 | 39.76
| Montador mecanico | hr | 1 |  |  | 36.7 | 36.7
| Ayudante | hr | 1 |  |  | 13.75 | 13.75
[6 empty] | SUBTOTAL MANO DE OBRA | 146.91
| MANO DE OBRA INDIRECTA - % DE MANO DE OBRA DIRECTA |  |  |  |  | 10% | 14.691
[6 empty] | TOTAL MANO DE OBRA | 161.601
3.- | EQUIPO, MAQUINARIA Y HERRAMIENTAS
| Camion 20-25 Tn | HR | 0.5 |  |  | 320 | 160
| Maquina de soldadura | HR | 0.5 |  |  | 45.5 | 22.75
| generador electrico 200 kVA | HR | 1 |  |  | 204 | 204
| Compresor Diesel 150 pcm | HR | 0.5 |  |  | 45.4 | 22.7
| Torquimetro | HR | 0.5 |  |  | 30 | 15
| Maquina de corte, tarrajadora | HR | 0.5 |  |  | 25.4 | 12.7
| HERRAMIENTAS - % DEL TOTAL DE MANO DE OBRA |  |  |  |  | 5% | 7.3455
[6 empty] | TOTAL EQUIPO, MAQUINARIA Y HERRAMIENTAS | 444.4955
4.- | RECARGOS
| BENEFICIOS SOCIALES - % DE MANO DE OBRA DIRECTA |  |  |  |  | 71.18% | 104.5705
| IMPUESTO AL VALOR AGREGADO - % DE LA MANO DE OBRA DIRECTA |  |  |  |  | 14.94% | 21.9484
[6 empty] | TOTAL RECARGOS | 126.5189
5.- | GASTOS GENERALES Y ADMINISTRATIVOS
| GASTOS GENERALES - % De 1+2+3 |  |  |  |  | 12% | 118.1816
| GASTOS FINANCIEROS - % DE 1+2+3 |  |  |  |  | 0% | 0
| TRANSPORTE, MANIPULEO Y ALMAC. - % |  |  |  |  | 0% | 0
[6 empty] | TOTAL GASTOS GENERALES Y ADMINISTRATIVOS | 118.1816
6.- | UTILIDAD
| UTILIDAD - % DE 1+2+3 |  |  |  |  | 10% | 98.4847
[6 empty] | TOTAL UTILIDAD | 98.4847
7.- | IMPUESTOS A LAS TRANSACCIONES
| IMPUESTO A LAS TRANSACCIONES - % DE 1+2+3+4+5+6 |  |  |  |  | 3.09% | 41.0362
[6 empty] | TOTAL IMPUESTOS A LAS TRANSACCIONES | 41.0362
[6 empty] | TOTAL PRECIO UNITARIO | 1369.07
ANÁLISIS DE PRECIO UNITARIO
MONTAJE MECANICO ESR-68
Actividad: PINTURA LATEX PARA INTERIOR | Tuberia uniones roscada 1/2"
Unidad: | ml
Cantidad: | 1
Moneda: Bolivianos
|  |  |  | % | Precio | Precio | Costo
| Descripción | Und. | Cantidad | Productiv. | Improductivo | Productiv. | Total
1.- | MATERIALES
| Disco de desbaste | pza. | 0.25 |  |  | 15 | 3.75
| Sellador de junta | Kg | 2.5 |  |  | 150 | 375
[6 empty] | TOTAL MATERIALES | 378.75
2.- | MANO DE OBRA
| Supervisor de Montaje | hr | 0.5 |  |  | 56.7 | 28.35
| Oficial mecanico | hr | 0.5 |  |  | 39.76 | 19.88
| Montador mecanico | hr | 0.5 |  |  | 36.7 | 18.35
| Ayudante | hr | 0.5 |  |  | 13.75 | 6.875
[6 empty] | SUBTOTAL MANO DE OBRA | 73.455
| MANO DE OBRA INDIRECTA - % DE MANO DE OBRA DIRECTA |  |  |  |  | 10% | 7.3455
[6 empty] | TOTAL MANO DE OBRA | 80.8005
3.- | EQUIPO, MAQUINARIA Y HERRAMIENTAS
| Camion 20-25 Tn | HR | 0.5 |  |  | 320 | 160
| Maquina de soldadura | HR | 0 |  |  | 45.5 | 0
| generador electrico 200 kVA | HR | 0.5 |  |  | 204 | 102
| Compresor Diesel 150 pcm | HR | 0.5 |  |  | 45.4 | 22.7
| Torquimetro | HR | 0.2 |  |  | 30 | 6
| Maquina de corte, tarrajadora | HR | 0.2 |  |  | 25.4 | 5.08
| HERRAMIENTAS - % DEL TOTAL DE MANO DE OBRA |  |  |  |  | 5% | 3.6728
[6 empty] | TOTAL EQUIPO, MAQUINARIA Y HERRAMIENTAS | 299.4527
4.- | RECARGOS
| BENEFICIOS SOCIALES - % DE MANO DE OBRA DIRECTA |  |  |  |  | 71.18% | 52.2853
| IMPUESTO AL VALOR AGREGADO - % DE LA MANO DE OBRA DIRECTA |  |  |  |  | 14.94% | 10.9742
[6 empty] | TOTAL RECARGOS | 63.2594
5.- | GASTOS GENERALES Y ADMINISTRATIVOS
| GASTOS GENERALES - % De 1+2+3 |  |  |  |  | 5% | 37.9502
| GASTOS FINANCIEROS - % DE 1+2+3 |  |  |  |  | 0% | 0
| TRANSPORTE, MANIPULEO Y ALMAC. - % |  |  |  |  | 0% | 0
[6 empty] | TOTAL GASTOS GENERALES Y ADMINISTRATIVOS | 37.9502
6.- | UTILIDAD
| UTILIDAD - % DE 1+2+3 |  |  |  |  | 0.1 | 75.9003
[6 empty] | TOTAL UTILIDAD | 75.9003
7.- | IMPUESTOS A LAS TRANSACCIONES
| IMPUESTO A LAS TRANSACCIONES - % DE 1+2+3+4+5+6 |  |  |  |  | 0.0309 | 28.9259
[6 empty] | TOTAL IMPUESTOS A LAS TRANSACCIONES | 28.9259
[6 empty] | TOTAL PRECIO UNITARIO | 965.04
ANÁLISIS DE PRECIO UNITARIO
MONTAJE MECANICO ESR-68
Actividad: IMPERMEABILIZACIÓN DE LOSA | Soporteria tuberias y bandejas - Provision y Montaje
Unidad: | Tn
Cantidad: | 1
Moneda: Bolivianos
|  |  |  | % | Precio | Precio | Costo
| Descripción | Und. | Cantidad | Productiv. | Improductivo | Productiv. | Total
1.- | MATERIALES
| GROUT | m3 | 0.015 |  |  | 36289.44 | 544.3416
| ENCOFRADO PARA GROUT | m2 | 0.015 |  |  | 95 | 1.425
| PERFILES METALICOS A36 Normal doble "T" - IPN160 | ml | 1 |  |  | 19.47 | 19.47
| ALAMBRE Y ELECTRODO | kg | 2.5 |  |  | 145 | 362.5
[6 empty] | TOTAL MATERIALES | 927.7366
2.- | MANO DE OBRA
| AYUDANTE (MONTAJE, TORQUEO Y GROUTEADO) | hr | 2.5 |  |  | 13.75 | 34.375
| PEON | hr | 2.5 |  |  | 13.75 | 34.375
| Soldador Estructura / Cortador‐Oxigenista | hr | 4 |  |  | 36.7 | 146.8
| Ayudante Soldador / Amolador | hr | 4 |  |  | 19.85 | 79.4
| SUPERVISOR DE MONTAJE | hr | 4 |  |  | 56.7 | 226.8
| SUPERVISOR DE CALIDAD | hr | 4 |  |  | 39.76 | 159.04
[6 empty] | SUBTOTAL MANO DE OBRA | 680.79
| MANO DE OBRA INDIRECTA - % DE MANO DE OBRA DIRECTA |  |  |  |  | 10% | 68.079
[6 empty] | TOTAL MANO DE OBRA | 748.869
3.- | EQUIPO, MAQUINARIA Y HERRAMIENTAS
| CAMION HIDROGRUA 4 TON | HR | 6 |  |  | 238 | 1428
| CAMIONETA | HR | 1 |  |  | 23 | 23
| SOLDADORA FCAW | HR | 4 |  |  | 5.16 | 20.64
| HERRAMIENTA SOLDADOR | PZA | 1 |  |  | 12 | 12
| HERRAMIENTA MONTAJE Y GROUTING | PZA | 1 |  |  | 12 | 12
| HERRAMIENTAS - % DEL TOTAL DE MANO DE OBRA |  |  |  |  | 5% | 37.4434
[6 empty] | TOTAL EQUIPO, MAQUINARIA Y HERRAMIENTAS | 1533.0835
4.- | RECARGOS
| BENEFICIOS SOCIALES - % DE MANO DE OBRA DIRECTA |  |  |  |  | 71.18% | 484.5863
| IMPUESTO AL VALOR AGREGADO - % DE LA MANO DE OBRA DIRECTA |  |  |  |  | 14.94% | 101.71
[6 empty] | TOTAL RECARGOS | 586.2963
5.- | GASTOS GENERALES Y ADMINISTRATIVOS
| GASTOS GENERALES - % De 1+2+3 |  |  |  |  | 12% | 192.1395
| GASTOS FINANCIEROS - % DE 1+2+3 |  |  |  |  | 0% | 0
| TRANSPORTE, MANIPULEO Y ALMAC. - % |  |  |  |  | 0% | 0
[6 empty] | TOTAL GASTOS GENERALES Y ADMINISTRATIVOS | 192.1395
6.- | UTILIDAD
| UTILIDAD - % DE 1+2+3 |  |  |  |  | 10% | 160.1162
[6 empty] | TOTAL UTILIDAD | 160.1162
7.- | IMPUESTOS A LAS TRANSACCIONES
| IMPUESTO A LAS TRANSACCIONES - % DE 1+2+3+4+5+6 |  |  |  |  | 3.09% | 78.4772
[6 empty] | TOTAL IMPUESTOS A LAS TRANSACCIONES | 78.4772
[6 empty] | TOTAL PRECIO UNITARIO | 2618.19
ANÁLISIS DE PRECIO UNITARIO
MONTAJE MECANICO ESR-68
Actividad: | Pruebas Hidrostaticas
Unidad: | ml
Cantidad: | 1
Moneda: Bolivianos
|  |  |  | % | Precio | Precio | Costo
| Descripción | Und. | Cantidad | Productiv. | Improductivo | Productiv. | Total
1.- | MATERIALES
0
0
[6 empty] | TOTAL MATERIALES | 0
2.- | MANO DE OBRA
| AYUDANTE | hr | 2 |  |  | 13.75 | 27.5
| OFICIAL MECANICO | hr | 1.5 |  |  | 19.85 | 29.775
| SUPERVISOR PRUEBA HIDRAULICA | hr | 2 |  |  | 43.5 | 87
[6 empty] | SUBTOTAL MANO DE OBRA | 144.275
| MANO DE OBRA INDIRECTA - % DE MANO DE OBRA DIRECTA |  |  |  |  | 10% | 14.4275
[6 empty] | TOTAL MANO DE OBRA | 158.7025
3.- | EQUIPO, MAQUINARIA Y HERRAMIENTAS
| Bomba de Pruebas piping 1000-5000 PSI | HR | 1.5 |  |  | 60.17 | 90.255
| MEDIDOR DE PRESION (CON MANOMETROS, MANGUERAS Y CARTA) | HR | 1.5 |  |  | 31.17 | 46.755
| CAMIONETA | HR | 1 |  |  | 23 | 23
| HERRAMIENTA PRUEBA HIDRAULICA | PZA | 1 |  |  | 12 | 12
| HERRAMIENTAS - % DEL TOTAL DE MANO DE OBRA |  |  |  |  | 5% | 7.2138
[6 empty] | TOTAL EQUIPO, MAQUINARIA Y HERRAMIENTAS | 179.2237
4.- | RECARGOS
| BENEFICIOS SOCIALES - % DE MANO DE OBRA DIRECTA |  |  |  |  | 71.18% | 102.6949
| IMPUESTO AL VALOR AGREGADO - % DE LA MANO DE OBRA DIRECTA |  |  |  |  | 14.94% | 21.5547
[6 empty] | TOTAL RECARGOS | 124.2496
5.- | GASTOS GENERALES Y ADMINISTRATIVOS
| GASTOS GENERALES - % De 1+2+3 |  |  |  |  | 10% | 32.3499
| GASTOS FINANCIEROS - % DE 1+2+3 |  |  |  |  | 0% | 0
| TRANSPORTE, MANIPULEO Y ALMAC. - % |  |  |  |  | 0% | 0
[6 empty] | TOTAL GASTOS GENERALES Y ADMINISTRATIVOS | 32.3499
6.- | UTILIDAD
| UTILIDAD - % DE 1+2+3 |  |  |  |  | 15% | 48.5248
[6 empty] | TOTAL UTILIDAD | 48.5248
7.- | IMPUESTOS A LAS TRANSACCIONES
| IMPUESTO A LAS TRANSACCIONES - % DE 1+2+3+4+5+6 |  |  |  |  | 3.09% | 16.3345
[6 empty] | TOTAL IMPUESTOS A LAS TRANSACCIONES | 16.3345
[6 empty] | TOTAL PRECIO UNITARIO | 544.96
ANÁLISIS DE PRECIO UNITARIO
MONTAJE MECANICO ESR-68
Actividad: | END
Unidad: | Jta
Cantidad: | 1
Moneda: Bolivianos
|  |  |  | % | Precio | Precio | Costo
| Descripción | Und. | Cantidad | Productiv. | Improductivo | Productiv. | Total
1.- | MATERIALES
| LIQUIDO REVELADOR PARA TINTA PENETRANTE (SPRAY) | PZA | 0.05 |  |  | 560 | 28
| PELICULA RADIOGRAFICA JPG (PLACA) | PULG | 1 |  |  | 4.2 | 4.2
[6 empty] | TOTAL MATERIALES | 32.2
2.- | MANO DE OBRA
| RADIOLOGO NIVEL II | hr | 2 |  |  | 43.5 | 87
| RADIOLOGO NIVEL I | hr | 2 |  |  | 37.72 | 75.44
0
[6 empty] | SUBTOTAL MANO DE OBRA | 162.44
| MANO DE OBRA INDIRECTA - % DE MANO DE OBRA DIRECTA |  |  |  |  | 10% | 16.244
[6 empty] | TOTAL MANO DE OBRA | 178.684
3.- | EQUIPO, MAQUINARIA Y HERRAMIENTAS
| EQUIPO CON FUENTE DE IRIDIUM -192 | HR | 1 |  |  | 514.5 | 514.5
| LABORATORIO MOVIL PARA PROCESADO DE PELICULA | HR | 1.5 |  |  | 357 | 535.5
| CAMIONETA | HR | 1 |  |  | 23 | 23
| HERRAMIENTAS - % DEL TOTAL DE MANO DE OBRA |  |  |  |  | 5% | 8.9342
[6 empty] | TOTAL EQUIPO, MAQUINARIA Y HERRAMIENTAS | 1081.9342
4.- | RECARGOS
| BENEFICIOS SOCIALES - % DE MANO DE OBRA DIRECTA |  |  |  |  | 71.18% | 115.6248
| IMPUESTO AL VALOR AGREGADO - % DE LA MANO DE OBRA DIRECTA |  |  |  |  | 14.94% | 24.2685
[6 empty] | TOTAL RECARGOS | 139.8933
5.- | GASTOS GENERALES Y ADMINISTRATIVOS
| GASTOS GENERALES - % De 1+2+3 |  |  |  |  | 10% | 129.2818
| GASTOS FINANCIEROS - % DE 1+2+3 |  |  |  |  | 0% | 0
| TRANSPORTE, MANIPULEO Y ALMAC. - % |  |  |  |  | 0% | 0
[6 empty] | TOTAL GASTOS GENERALES Y ADMINISTRATIVOS | 129.2818
6.- | UTILIDAD
| UTILIDAD - % DE 1+2+3 |  |  |  |  | 15% | 193.9227
[6 empty] | TOTAL UTILIDAD | 193.9227
7.- | IMPUESTOS A LAS TRANSACCIONES
| IMPUESTO A LAS TRANSACCIONES - % DE 1+2+3+4+5+6 |  |  |  |  | 3.09% | 54.2578
[6 empty] | TOTAL IMPUESTOS A LAS TRANSACCIONES | 54.2578
[6 empty] | TOTAL PRECIO UNITARIO | 1810.17
ANÁLISIS DE PRECIO UNITARIO
MONTAJE MECANICO ESR-68
Actividad: | Limpieza quimica o decapado inoxidabHe
Unidad: | Jta
Cantidad: | 1
Moneda: Bolivianos
|  |  |  | % | Precio | Precio | Costo
| Descripción | Und. | Cantidad | Productiv. | Improductivo | Productiv. | Total
1.- | MATERIALES
| ACIDO PARA DECAPADO | PZA | 0.05 |  |  | 285 | 14.25
| LIQUIDO PASIVADOR | PZA | 0.05 |  |  | 285 | 14.25
[6 empty] | TOTAL MATERIALES | 28.5
2.- | MANO DE OBRA
| AYUDANTE | hr | 1 |  |  | 13.75 | 13.75
| INSPECTOR DE SOLDADURA NIVEL I | hr | 1 |  |  | 43.5 | 43.5
0
[6 empty] | SUBTOTAL MANO DE OBRA | 57.25
| MANO DE OBRA INDIRECTA - % DE MANO DE OBRA DIRECTA |  |  |  |  | 10% | 5.725
[6 empty] | TOTAL MANO DE OBRA | 62.975
3.- | EQUIPO, MAQUINARIA Y HERRAMIENTAS
| CAMIONETA | HR | 1 |  |  | 23 | 23
| HERRAMIENTAS - % DEL TOTAL DE MANO DE OBRA |  |  |  |  | 5% | 3.1488
[6 empty] | TOTAL EQUIPO, MAQUINARIA Y HERRAMIENTAS | 26.1487
4.- | RECARGOS
| BENEFICIOS SOCIALES - % DE MANO DE OBRA DIRECTA |  |  |  |  | 71.18% | 40.7505
| IMPUESTO AL VALOR AGREGADO - % DE LA MANO DE OBRA DIRECTA |  |  |  |  | 14.94% | 8.5532
[6 empty] | TOTAL RECARGOS | 49.3037
5.- | GASTOS GENERALES Y ADMINISTRATIVOS
| GASTOS GENERALES - % De 1+2+3 |  |  |  |  | 10% | 11.7624
| GASTOS FINANCIEROS - % DE 1+2+3 |  |  |  |  | 0% | 0
| TRANSPORTE, MANIPULEO Y ALMAC. - % |  |  |  |  | 0% | 0
[6 empty] | TOTAL GASTOS GENERALES Y ADMINISTRATIVOS | 11.7624
6.- | UTILIDAD
| UTILIDAD - % DE 1+2+3 |  |  |  |  | 15% | 17.6436
[6 empty] | TOTAL UTILIDAD | 17.6436
7.- | IMPUESTOS A LAS TRANSACCIONES
| IMPUESTO A LAS TRANSACCIONES - % DE 1+2+3+4+5+6 |  |  |  |  | 3.09% | 6.0667
[6 empty] | TOTAL IMPUESTOS A LAS TRANSACCIONES | 6.0667
[6 empty] | TOTAL PRECIO UNITARIO | 202.4
ANÁLISIS DE PRECIO UNITARIO
MONTAJE MECANICO ESR-68
Actividad: | Recubrimiento de Tuberias
Unidad: | m2
Cantidad: | 1
Moneda: Bolivianos
|  |  |  | % | Precio | Precio | Costo
| Descripción | Und. | Cantidad | Productiv. | Improductivo | Productiv. | Total
1.- | MATERIALES
| TAPE TIPO POLIKEN | M2 | 1 |  |  | 315 | 315
| RECUBRIMIENTO PARA HOLIDAY | ML | 1 |  |  | 329 | 329
[6 empty] | TOTAL MATERIALES | 644
2.- | MANO DE OBRA
| AYUDANTE | hr | 1 |  |  | 13.75 | 13.75
| MAESTRO ENCINTADOR | hr | 1 |  |  | 19.85 | 19.85
| SUPERVISOR DE MONTAJE | hr | 1 |  |  | 56.7 | 56.7
[6 empty] | SUBTOTAL MANO DE OBRA | 90.3
| MANO DE OBRA INDIRECTA - % DE MANO DE OBRA DIRECTA |  |  |  |  | 10% | 9.03
[6 empty] | TOTAL MANO DE OBRA | 99.33
3.- | EQUIPO, MAQUINARIA Y HERRAMIENTAS
| EQUIPO HOLIDAY | HR | 0.5 |  |  | 350 | 175
| CAMIONETA | HR | 1 |  |  | 23 | 23
| HERRAMIENTAS - % DEL TOTAL DE MANO DE OBRA |  |  |  |  | 0.05 | 4.9665
[6 empty] | TOTAL EQUIPO, MAQUINARIA Y HERRAMIENTAS | 202.9665
4.- | RECARGOS
| BENEFICIOS SOCIALES - % DE MANO DE OBRA DIRECTA |  |  |  |  | 71.18% | 64.2755
| IMPUESTO AL VALOR AGREGADO - % DE LA MANO DE OBRA DIRECTA |  |  |  |  | 14.94% | 13.4908
[6 empty] | TOTAL RECARGOS | 77.7664
5.- | GASTOS GENERALES Y ADMINISTRATIVOS
| GASTOS GENERALES - % De 1+2+3 |  |  |  |  | 10% | 94.6297
| GASTOS FINANCIEROS - % DE 1+2+3 |  |  |  |  | 0% | 0
| TRANSPORTE, MANIPULEO Y ALMAC. - % |  |  |  |  | 0% | 0
[6 empty] | TOTAL GASTOS GENERALES Y ADMINISTRATIVOS | 94.6297
6.- | UTILIDAD
| UTILIDAD - % DE 1+2+3 |  |  |  |  | 15% | 141.9445
[6 empty] | TOTAL UTILIDAD | 141.9445
7.- | IMPUESTOS A LAS TRANSACCIONES
| IMPUESTO A LAS TRANSACCIONES - % DE 1+2+3+4+5+6 |  |  |  |  | 3.09% | 38.9537
[6 empty] | TOTAL IMPUESTOS A LAS TRANSACCIONES | 38.9537
[6 empty] | TOTAL PRECIO UNITARIO | 1299.59
ANÁLISIS DE PRECIO UNITARIO
MONTAJE MECANICO ESR-68
Actividad: | Recubrimiento de aislante criogenico
Unidad: | m2
Cantidad: | 1
Moneda: Bolivianos
|  |  |  | % | Precio | Precio | Costo
| Descripción | Und. | Cantidad | Productiv. | Improductivo | Productiv. | Total
1.- | MATERIALES
| AISLANTE DE TUBERIAS DE POLIURETANO | M2 | 1 |  |  | 448 | 448
| PROTECCION DE ACERO INOX PARA AISLANTE (0,75MM) | M2 | 1 |  |  | 98.83 | 98.83
0
[6 empty] | TOTAL MATERIALES | 546.83
2.- | MANO DE OBRA
| AYUDANTE | hr | 1.5 |  |  | 13.75 | 20.625
| OFICIAL MECANICO | hr | 1.5 |  |  | 39.76 | 59.64
0
[6 empty] | SUBTOTAL MANO DE OBRA | 80.265
| MANO DE OBRA INDIRECTA - % DE MANO DE OBRA DIRECTA |  |  |  |  | 10% | 8.0265
[6 empty] | TOTAL MANO DE OBRA | 88.2915
3.- | EQUIPO, MAQUINARIA Y HERRAMIENTAS
| CAMIONETA | HR | 1 |  |  | 23 | 23
| HERRAMIENTAS - % DEL TOTAL DE MANO DE OBRA |  |  |  |  | 5% | 4.4146
[6 empty] | TOTAL EQUIPO, MAQUINARIA Y HERRAMIENTAS | 27.4146
4.- | RECARGOS
| BENEFICIOS SOCIALES - % DE MANO DE OBRA DIRECTA |  |  |  |  | 71.18% | 57.1326
| IMPUESTO AL VALOR AGREGADO - % DE LA MANO DE OBRA DIRECTA |  |  |  |  | 14.94% | 11.9916
[6 empty] | TOTAL RECARGOS | 69.1242
5.- | GASTOS GENERALES Y ADMINISTRATIVOS
| GASTOS GENERALES - % De 1+2+3 |  |  |  |  | 10% | 66.2536
| GASTOS FINANCIEROS - % DE 1+2+3 |  |  |  |  | 0% | 0
| TRANSPORTE, MANIPULEO Y ALMAC. - % |  |  |  |  | 0% | 0
[6 empty] | TOTAL GASTOS GENERALES Y ADMINISTRATIVOS | 66.2536
6.- | UTILIDAD
| UTILIDAD - % DE 1+2+3 |  |  |  |  | 15% | 99.3804
[6 empty] | TOTAL UTILIDAD | 99.3804
7.- | IMPUESTOS A LAS TRANSACCIONES
| IMPUESTO A LAS TRANSACCIONES - % DE 1+2+3+4+5+6 |  |  |  |  | 3.09% | 27.7264
[6 empty] | TOTAL IMPUESTOS A LAS TRANSACCIONES | 27.7264
[6 empty] | TOTAL PRECIO UNITARIO | 925.02
ANÁLISIS DE PRECIO UNITARIO
MONTAJE MECANICO ESR-68
Actividad: IMPERMEABILIZACIÓN DE LOSA | Pintura Tuberias y soporteria
Unidad: | m2
Cantidad: | 1
Moneda: Bolivianos
|  |  |  | % | Precio | Precio | Costo
| Descripción | Und. | Cantidad | Productiv. | Improductivo | Productiv. | Total
1.- | MATERIALES
| PINTURA BASE ANTICORROSIVA | KG | 2 |  |  | 14.84 | 29.68
| PINTURA FINAL ANTICORROSIVA | KG | 6 |  |  | 15.264 | 91.584
[6 empty] | TOTAL MATERIALES | 121.264
2.- | MANO DE OBRA
| PINTOR INDUSTRIAL | HR | 1.6 |  |  | 19.85 | 31.76
| AYUDANTE | HR | 1.6 |  |  | 13.75 | 22
| SUPERVISOR DE CALIDAD | HR | 0.5 |  |  | 39.76 | 19.88
[6 empty] | SUBTOTAL MANO DE OBRA | 73.64
| MANO DE OBRA INDIRECTA - % DE MANO DE OBRA DIRECTA |  |  |  |  | 10% | 7.364
[6 empty] | TOTAL MANO DE OBRA | 81.004
3.- | EQUIPO, MAQUINARIA Y HERRAMIENTAS
| COBERTOR Y SOPORTE PARA PINTURA | HR | 2 |  |  | 5.16 | 10.32
| CAMIONETA | HR | 2 |  |  | 23 | 46
| COMPRESOR DE ARENADO | HR | 1 |  |  | 49.38 | 49.38
| COMPRESOR DE PINTURA | HR | 2 |  |  | 36.5 | 73
| HERRAMIENTA PINTURA | PZA | 1 |  |  | 7.74 | 7.74
| HERRAMIENTAS - % DEL TOTAL DE MANO DE OBRA |  |  |  |  | 5% | 3.682
[6 empty] | TOTAL EQUIPO, MAQUINARIA Y HERRAMIENTAS | 190.122
4.- | RECARGOS
| BENEFICIOS SOCIALES - % DE MANO DE OBRA DIRECTA |  |  |  |  | 71.18% | 52.417
| IMPUESTO AL VALOR AGREGADO - % DE LA MANO DE OBRA DIRECTA |  |  |  |  | 14.94% | 11.0018
[6 empty] | TOTAL RECARGOS | 63.4188
5.- | GASTOS GENERALES Y ADMINISTRATIVOS
| GASTOS GENERALES - % De 1+2+3 |  |  |  |  | 12% | 47.0868
| GASTOS FINANCIEROS - % DE 1+2+3 |  |  |  |  | 0 | 0
| TRANSPORTE, MANIPULEO Y ALMAC. - % |  |  |  |  | 0 | 0
[6 empty] | TOTAL GASTOS GENERALES Y ADMINISTRATIVOS | 47.0868
6.- | UTILIDAD
| UTILIDAD - % DE 1+2+3 |  |  |  |  | 10% | 39.239
[6 empty] | TOTAL UTILIDAD | 39.239
7.- | IMPUESTOS A LAS TRANSACCIONES
| IMPUESTO A LAS TRANSACCIONES - % DE 1+2+3+4+5+6 |  |  |  |  | 3.09% | 16.752
[6 empty] | TOTAL IMPUESTOS A LAS TRANSACCIONES | 16.752
[6 empty] | TOTAL PRECIO UNITARIO | 558.89
ANÁLISIS DE PRECIO UNITARIO
MONTAJE MECANICO ESR-68
Actividad: | Limpieza Montaje Mecanico
Unidad: | Glb
Cantidad: | 1
Moneda: Bolivianos
|  |  |  | % | Precio | Precio | Costo
| Descripción | Und. | Cantidad | Productiv. | Improductivo | Productiv. | Total
1.- | MATERIALES
| PEAJES | GBL | 1 |  |  | 200 | 200
| MATERIALES VARIOS | GBL | 1 |  |  | 100 | 100
[6 empty] | TOTAL MATERIALES | 300
2.- | MANO DE OBRA
| AYUDANTE | hr | 30 |  |  | 13.75 | 412.5
| CAPATAZ | hr | 10 |  |  | 27.74 | 277.4
[6 empty] | SUBTOTAL MANO DE OBRA | 689.9
| MANO DE OBRA INDIRECTA - % DE MANO DE OBRA DIRECTA |  |  |  |  | 10% | 68.99
[6 empty] | TOTAL MANO DE OBRA | 758.89
3.- | EQUIPO, MAQUINARIA Y HERRAMIENTAS
| LOW BOY | HR | 20 |  |  | 470.47 | 9409.4
| GRUA | HR | 10 |  |  | 1050 | 10500
| CAMIONETA | HR | 6 |  |  | 23 | 138
| MICROBUS | HR | 6 |  |  | 101 | 606
| CAMION | HR | 10 |  |  | 120 | 1200
| HERRAMIENTAS - % DEL TOTAL DE MANO DE OBRA |  |  |  |  | 5% | 34.495
[6 empty] | TOTAL EQUIPO, MAQUINARIA Y HERRAMIENTAS | 21887.895
4.- | RECARGOS
| BENEFICIOS SOCIALES - % DE MANO DE OBRA DIRECTA |  |  |  |  | 71.18% | 491.0708
| IMPUESTO AL VALOR AGREGADO - % DE LA MANO DE OBRA DIRECTA |  |  |  |  | 14.94% | 103.0711
[6 empty] | TOTAL RECARGOS | 594.1419
5.- | GASTOS GENERALES Y ADMINISTRATIVOS
| GASTOS GENERALES - % De 1+2+3 |  |  |  |  | 12% | 2753.6142
| GASTOS FINANCIEROS - % DE 1+2+3 |  |  |  |  | 0 | 0
| TRANSPORTE, MANIPULEO Y ALMAC. - % |  |  |  |  | 0 | 0
[6 empty] | TOTAL GASTOS GENERALES Y ADMINISTRATIVOS | 2753.6142
6.- | UTILIDAD
| UTILIDAD - % DE 1+2+3 |  |  |  |  | 10% | 2294.6785
[6 empty] | TOTAL UTILIDAD | 2294.6785
7.- | IMPUESTOS A LAS TRANSACCIONES
| IMPUESTO A LAS TRANSACCIONES - % DE 1+2+3+4+5+6 |  |  |  |  | 3.09% | 883.4069
[6 empty] | TOTAL IMPUESTOS A LAS TRANSACCIONES | 883.4069
[6 empty] | TOTAL PRECIO UNITARIO | 29472.63
ANÁLISIS DE PRECIO UNITARIO
PROYECTO: PEM ESTACIONES SATELITALES DE REGASIFICACION
Actividad: | PRECOMISIONADO
Unidad: | Glb
Cantidad: | 1
Moneda: Bolivianos
|  |  |  | % | Precio | Precio | Costo
| Descripción | Und. | Cantidad | Productiv. | Improductivo | Productiv. | Total
1.- | MATERIALES E INSUMOS
| Nitrogeno | kg | 1500 |  |  | 17 | 25500
| Agua | m3 | 18 |  |  | 4.48 | 80.64
0
[6 empty] | TOTAL MATERIALES | 25580.64
2.- | MANO DE OBRA
| Supervisor de PRECOM | hr | 50 |  |  | 1044 | 52200
| Especilista mecanico | hr | 100 |  |  | 185 | 18500
| Ayudante Mecanico | hr | 100 |  |  | 52.6 | 5260
| Especilista Electrico | hr | 100 |  |  | 185 | 18500
| Ayudante Electrico | hr | 100 |  |  | 52 | 5200
| Especilista Instrumentista | hr | 100 |  |  | 185 | 18500
| Ayudante Instrumentista | hr | 100 |  |  | 52 | 5200
| Chofer | hr | 50 |  |  | 13.5 | 675
[6 empty] | SUBTOTAL MANO DE OBRA | 124035
| MANO DE OBRA INDIRECTA - % DE MANO DE OBRA DIRECTA |  |  |  |  | 10% | 1633.5
[6 empty] | TOTAL MANO DE OBRA | 125668.5
3.- | EQUIPO, MAQUINARIA Y HERRAMIENTAS
| Banco de ensayo para el timbrado de las valvulas | PZA | 1 |  |  | 14000 | 14000
| Compresor de aire | PZA | 1 |  |  | 1250 | 1250
| Telurimetro de 4 puntos | PZA | 1 |  |  | 2562.5 | 2562.5
| Megger de aislamiento | PZA | 1 |  |  | 2689.09 | 2689.09
| Multimetro RMS | PZA | 1 |  |  | 157.04 | 157.04
| TTR | PZA | 1 |  |  | 2285.72 | 2285.72
| Hipot | PZA | 1 |  |  | 839.35 | 839.35
| Equipo de inyeccion secundaria de corriente | PZA | 1 |  |  | 2400 | 2400
| Equipo de inyeccion de tension | PZA | 1 |  |  | 2600 | 2600
| Osciloscopia de 4 canales | PZA | 1 |  |  | 325.67 | 325.67
| Cisterna Crigoénica (GNL y N2) | UND | 1 |  |  | 21993.6 | 21993.6
| Camioneta | UND | 1 |  |  | 2333.3333 | 2333.3333
| HERRAMIENTAS - % DEL TOTAL DE MANO DE OBRA |  |  |  |  | 5% | 6821.925
[6 empty] | TOTAL EQUIPO, MAQUINARIA Y HERRAMIENTAS | 60258.2283
4.- | RECARGOS
| BENEFICIOS SOCIALES - % DE MANO DE OBRA DIRECTA |  |  |  |  | 71.18% | 88288.113
| IMPUESTO AL VALOR AGREGADO - % DE LA MANO DE OBRA DIRECTA |  |  |  |  | 14.94% | 18530.829
[6 empty] | TOTAL RECARGOS | 106818.942
5.- | GASTOS GENERALES Y ADMINISTRATIVOS
| GASTOS GENERALES - % De 1+2+3 |  |  |  |  | 12% | 25380.8842
| GASTOS FINANCIEROS - % DE 1+2+3 |  |  |  |  | 0% | 0
| TRANSPORTE, MANIPULEO Y ALMAC. - % |  |  |  |  | 0% | 0
[6 empty] | TOTAL GASTOS GENERALES Y ADMINISTRATIVOS | 25380.8842
6.- | UTILIDAD
| UTILIDAD - % DE 1+2+3 |  |  |  |  | 10% | 21150.7368
[6 empty] | TOTAL UTILIDAD | 21150.7368
7.- | IMPUESTOS A LAS TRANSACCIONES
| IMPUESTO A LAS TRANSACCIONES - % DE 1+2+3+4+5+6 |  |  |  |  | 3.09% | 11274.1101
[6 empty] | TOTAL IMPUESTOS A LAS TRANSACCIONES | 11274.1101
[6 empty] | TOTAL PRECIO UNITARIO | 376132.04
[6 empty] | $US | 54041.9598
ANÁLISIS DE PRECIO UNITARIO
PROYECTO: PEM ESTACIONES SATELITALES DE REGASIFICACION
Actividad: | Comisionado
Unidad: | Glb
Cantidad: | 1
Moneda: Bolivianos
|  |  |  | % | Precio | Precio | Costo
| Descripción | Und. | Cantidad | Productiv. | Improductivo | Productiv. | Total
1.- | MATERIALES E INSUMOS
| Nitrogeno | kg | 8000 |  |  | 17 | 136000
| Agua Glicolada | kg | 0 |  |  | 4.48 | 0
0
[6 empty] | TOTAL MATERIALES | 136000
2.- | MANO DE OBRA
| Supervisor de COM | hr | 60 |  |  | 1044 | 62640
| Especilista mecanico | hr | 60 |  |  | 185 | 11100
| Ayudante Mecanico | hr | 60 |  |  | 52.6 | 3156
| Especilista Electrico | hr | 60 |  |  | 185 | 11100
| Ayudante Electrico | hr | 60 |  |  | 52 | 3120
| Especilista Instrumentista | hr | 60 |  |  | 185 | 11100
| Ayudante Instrumentista | hr | 60 |  |  | 52 | 3120
| Chofer | hr | 60 |  |  | 13.5 | 810
[6 empty] | SUBTOTAL MANO DE OBRA | 106146
| MANO DE OBRA INDIRECTA - % DE MANO DE OBRA DIRECTA |  |  |  |  | 10% | 7374
[6 empty] | TOTAL MANO DE OBRA | 113520
3.- | EQUIPO, MAQUINARIA Y HERRAMIENTAS
| Moto Generador | PZA | 1 |  |  | 4800 | 4800
| Pinzas amperimetricas RMS | PZA | 1 |  |  | 107.75 | 107.75
| Multimetro | PZA | 1 |  |  | 157.04 | 157.04
| Secuensimetro | PZA | 1 |  |  | 104 | 104
| Tacometro | PZA | 1 |  |  | 109 | 109
| Analizador de redes | PZA | 1 |  |  | 122.3 | 122.3
| Termometro infrarojo | PZA | 1 |  |  | 114.45 | 114.45
| Camara infrarrojo | PZA | 1 |  |  | 175.35 | 175.35
| Pertiga con detector de media tension | PZA | 1 |  |  | 185.6 | 185.6
| Equipo de inyeccion secundaria de corriente | PZA | 1 |  |  | 2400 | 2400
| Equipo de inyeccion de tension | PZA | 1 |  |  | 2600 | 2600
| Cisterna Crigoénica (GNL y N2) | UND | 1 |  |  | 21993.6 | 21993.6
| Camioneta | PZA | 1 |  |  | 2333.3333 | 2333.3333
| HERRAMIENTAS - % DEL TOTAL DE MANO DE OBRA |  |  |  |  | 5% | 5838.03
[6 empty] | TOTAL EQUIPO, MAQUINARIA Y HERRAMIENTAS | 41040.4533
4.- | RECARGOS
| BENEFICIOS SOCIALES - % DE MANO DE OBRA DIRECTA |  |  |  |  | 71.18% | 75554.7228
| IMPUESTO AL VALOR AGREGADO - % DE LA MANO DE OBRA DIRECTA |  |  |  |  | 14.94% | 15858.2124
[6 empty] | TOTAL RECARGOS | 91412.9352
5.- | GASTOS GENERALES Y ADMINISTRATIVOS
| GASTOS GENERALES - % De 1+2+3 |  |  |  |  | 12% | 34867.2544
| GASTOS FINANCIEROS - % DE 1+2+3 |  |  |  |  | 0% | 0
| TRANSPORTE, MANIPULEO Y ALMAC. - % |  |  |  |  | 0% | 0
[6 empty] | TOTAL GASTOS GENERALES Y ADMINISTRATIVOS | 34867.2544
6.- | UTILIDAD
| UTILIDAD - % DE 1+2+3 |  |  |  |  | 10% | 21150.7368
[6 empty] | TOTAL UTILIDAD | 21150.7368
7.- | IMPUESTOS A LAS TRANSACCIONES
| IMPUESTO A LAS TRANSACCIONES - % DE 1+2+3+4+5+6 |  |  |  |  | 3.09% | 13533.9336
[6 empty] | TOTAL IMPUESTOS A LAS TRANSACCIONES | 13533.9336
[6 empty] | TOTAL PRECIO UNITARIO | 451525.31
[6 empty] | $US | 64874.3261
ANÁLISIS DE PRECIO UNITARIO
PROYECTO: PEM ESTACIONES SATELITALES DE REGASIFICACION
Actividad: | PUESTA EN MARCHA
Unidad: | GLB
Cantidad: | 1
Moneda: Bolivianos
|  |  |  | % | Precio | Precio | Costo
| Descripción | Und. | Cantidad | Productiv. | Improductivo | Productiv. | Total
1.- | MATERIALES E INSUMOS
| Nitrogeno | kg | 0 |  |  | 35 | 0
| Agua Glicolada | kg | 0 |  |  | 4.48 | 0
[6 empty] | TOTAL MATERIALES | 0
2.- | MANO DE OBRA
| Especilista PEM | hr | 50 |  |  | 1044 | 52200
| Especilista mecanico | hr | 50 |  |  | 240.5 | 12025
| Ayudante Mecanico | hr | 50 |  |  | 68.38 | 3419
| Especilista Electrico | hr | 50 |  |  | 240.5 | 12025
| Ayudante Electrico | hr | 50 |  |  | 67.6 | 3380
| Especilista Instrumentista | hr | 50 |  |  | 240.5 | 12025
| Ayudante Instrumentista | hr | 50 |  |  | 67.6 | 3380
| Chofer | hr | 50 |  |  | 13.5 | 675
0
[6 empty] | SUBTOTAL MANO DE OBRA | 99129
| MANO DE OBRA INDIRECTA - % DE MANO DE OBRA DIRECTA |  |  |  |  | 10% | 9912.9
[6 empty] | TOTAL MANO DE OBRA | 109041.9
3.- | EQUIPO, MAQUINARIA Y HERRAMIENTAS
| Moto generador | Pza | 1 |  |  | 4800 | 4800
| Cisterna Crigoénica (GNL y N2) | UND | 1 |  |  | 21993.6 | 21993.6
| Camioneta | Und. | 1 |  |  | 2333.3333 | 2333.3333
0
| HERRAMIENTAS - % DEL TOTAL DE MANO DE OBRA |  |  |  |  | 5% | 5452.095
[6 empty] | TOTAL EQUIPO, MAQUINARIA Y HERRAMIENTAS | 34579.0283
4.- | RECARGOS
| BENEFICIOS SOCIALES - % DE MANO DE OBRA DIRECTA |  |  |  |  | 71.18% | 70560.0222
| IMPUESTO AL VALOR AGREGADO - % DE LA MANO DE OBRA DIRECTA |  |  |  |  | 14.94% | 14809.8726
[6 empty] | TOTAL RECARGOS | 85369.8948
5.- | GASTOS GENERALES Y ADMINISTRATIVOS
| GASTOS GENERALES - % De 1+2+3 |  |  |  |  | 12% | 17234.5114
| GASTOS FINANCIEROS - % DE 1+2+3 |  |  |  |  | 0% | 0
| TRANSPORTE, MANIPULEO Y ALMAC. - % |  |  |  |  | 0% | 0
[6 empty] | TOTAL GASTOS GENERALES Y ADMINISTRATIVOS | 17234.5114
6.- | UTILIDAD
| UTILIDAD - % DE 1+2+3 |  |  |  |  | 10% | 14362.0928
[6 empty] | TOTAL UTILIDAD | 14362.0928
7.- | IMPUESTOS A LAS TRANSACCIONES
| IMPUESTO A LAS TRANSACCIONES - % DE 1+2+3+4+5+6 |  |  |  |  | 3.09% | 8052.1515
[6 empty] | TOTAL IMPUESTOS A LAS TRANSACCIONES | 8052.1515
[6 empty] | TOTAL PRECIO UNITARIO | 268639.58
[6 empty] | $US | 38597.6408
ANÁLISIS DE PRECIO UNITARIO
PROYECTO: PEM ESTACIONES SATELITALES DE REGASIFICACION
Actividad: IMPERMEABILIZACIÓN DE CUBIERTA | DESMOVILIZACION
Unidad: | GLB
Cantidad: | 1
Moneda: Bolivianos
|  |  |  | % | Precio | Precio | Costo
| Descripción | Und. | Cantidad | Productiv. | Improductivo | Productiv. | Total
1.- | MATERIALES E INSUMOS
| Materiales de Limpieza | GLB | 1 |  |  | 1000 | 1000
0
[6 empty] | TOTAL MATERIALES | 1000
2.- | MANO DE OBRA
| Ayudante | hr | 30 |  |  | 13.5 | 405
| Chofer | hr | 20 |  |  | 15.5 | 310
0
[6 empty] | SUBTOTAL MANO DE OBRA | 715
| MANO DE OBRA INDIRECTA - % DE MANO DE OBRA DIRECTA |  |  |  |  | 10% | 31
[6 empty] | TOTAL MANO DE OBRA | 746
3.- | EQUIPO, MAQUINARIA Y HERRAMIENTAS
| Trailer | GLB | 1 |  |  | 32990.4 | 32990.4
| Bus de Personal | GLB | 1 |  |  | 10500 | 10500
| Camion con Grua | GLB | 1 |  |  | 8750 | 8750
| Camioneta | GLB | 1 |  |  | 1173 | 1173
0
| HERRAMIENTAS - % DEL TOTAL DE MANO DE OBRA |  |  |  |  | 5% | 17.05
[6 empty] | TOTAL EQUIPO, MAQUINARIA Y HERRAMIENTAS | 53430.45
4.- | RECARGOS
| BENEFICIOS SOCIALES - % DE MANO DE OBRA DIRECTA |  |  |  |  | 71.18% | 220.658
| IMPUESTO AL VALOR AGREGADO - % DE LA MANO DE OBRA DIRECTA |  |  |  |  | 14.94% | 46.314
[6 empty] | TOTAL RECARGOS | 266.972
5.- | GASTOS GENERALES Y ADMINISTRATIVOS
| GASTOS GENERALES - % De 1+2+3 |  |  |  |  | 12% | 6621.174
| GASTOS FINANCIEROS - % DE 1+2+3 |  |  |  |  | 0% | 0
| TRANSPORTE, MANIPULEO Y ALMAC. - % |  |  |  |  | 0% | 0
[6 empty] | TOTAL GASTOS GENERALES Y ADMINISTRATIVOS | 6621.174
6.- | UTILIDAD
| UTILIDAD - % DE 1+2+3 |  |  |  |  | 10% | 5517.645
[6 empty] | TOTAL UTILIDAD | 5517.645
7.- | IMPUESTOS A LAS TRANSACCIONES
| IMPUESTO A LAS TRANSACCIONES - % DE 1+2+3+4+5+6 |  |  |  |  | 3.09% | 2088.2912
[6 empty] | TOTAL IMPUESTOS A LAS TRANSACCIONES | 2088.2912
[6 empty] | TOTAL PRECIO UNITARIO | 69670.53
[6 empty] | $US | 10010.1336
ANÁLISIS DE PRECIO UNITARIO
0
Actividad: IMPERMEABILIZACIÓN DE CUBIERTA | DATA BOOKS - PLANOS AS BUILT
Unidad: | GLB
Cantidad: | 1
Moneda: Bolivianos
|  |  |  | % | Precio | Precio | Costo
| Descripción | Und. | Cantidad | Productiv. | Improductivo | Productiv. | Total
1.- | MATERIALES E INSUMOS
| VARIOS (HOAS A4,A3, TINTA, CD) | GLB | 1 |  |  | 5000 | 5000
0
[6 empty] | TOTAL MATERIALES | 5000
2.- | MANO DE OBRA
| CADISTA | hr | 200 |  |  | 28 | 5600
| INGENIERO DE DISEÑO | hr | 100 |  |  | 36.6 | 3660
| CALIDAD | hr | 50 |  |  | 36.6 | 1830
0
[6 empty] | SUBTOTAL MANO DE OBRA | 11090
| MANO DE OBRA INDIRECTA - % DE MANO DE OBRA DIRECTA |  |  |  |  | 5% | 91.5
[6 empty] | TOTAL MANO DE OBRA | 11181.5
3.- | EQUIPO, MAQUINARIA Y HERRAMIENTAS
0
0
| HERRAMIENTAS - % DEL TOTAL DE MANO DE OBRA |  |  |  |  | 5% | 96.075
[6 empty] | TOTAL EQUIPO, MAQUINARIA Y HERRAMIENTAS | 96.075
4.- | RECARGOS
| BENEFICIOS SOCIALES - % DE MANO DE OBRA DIRECTA |  |  |  |  | 71.18% | 1302.594
| IMPUESTO AL VALOR AGREGADO - % DE LA MANO DE OBRA DIRECTA |  |  |  |  | 14.94% | 273.402
[6 empty] | TOTAL RECARGOS | 1575.996
5.- | GASTOS GENERALES Y ADMINISTRATIVOS
| GASTOS GENERALES - % De 1+2+3 |  |  |  |  | 12% | 1953.309
| GASTOS FINANCIEROS - % DE 1+2+3 |  |  |  |  | 0% | 0
| TRANSPORTE, MANIPULEO Y ALMAC. - % |  |  |  |  | 0% | 0
[6 empty] | TOTAL GASTOS GENERALES Y ADMINISTRATIVOS | 1953.309
6.- | UTILIDAD
| UTILIDAD - % DE 1+2+3 |  |  |  |  | 10% | 1627.7575
[6 empty] | TOTAL UTILIDAD | 1627.7575
7.- | IMPUESTOS A LAS TRANSACCIONES
| IMPUESTO A LAS TRANSACCIONES - % DE 1+2+3+4+5+6 |  |  |  |  | 3.09% | 662.3303
[6 empty] | TOTAL IMPUESTOS A LAS TRANSACCIONES | 662.3303
[6 empty] | TOTAL PRECIO UNITARIO | 22096.97
[6 empty] | $US | 3174.852

## 69 S.I.MOX (hidden)
ANÁLISIS DE PRECIO UNITARIO
MONTAJE MECANICO ESR-69
Actividad: | MOVILIZACION Y OBRADOR
Unidad: | GBL.
Cantidad: | 1
Moneda: Bolivianos
|  |  |  | % | Precio | Precio | Costo
| Descripción | Und. | Cantidad | Productiv. | Improductivo | Productiv. | Total
1.- | MATERIALES
| MOVILIZACION/DESMOVILIZACION Y CAMPAMENTO | GBL. | 1 |  |  | 993605.955 | 993605.955
[6 empty] | TOTAL MATERIALES | 993605.955
2.- | MANO DE OBRA
0
[6 empty] | SUBTOTAL MANO DE OBRA | 0
| MANO DE OBRA INDIRECTA - % DE MANO DE OBRA DIRECTA |  |  |  |  | 10% | 0
[6 empty] | TOTAL MANO DE OBRA | 0
3.- | EQUIPO, MAQUINARIA Y HERRAMIENTAS
0
| HERRAMIENTAS - % DEL TOTAL DE MANO DE OBRA |  |  |  |  | 5% | 0
[6 empty] | TOTAL EQUIPO, MAQUINARIA Y HERRAMIENTAS | 0
4.- | RECARGOS
| BENEFICIOS SOCIALES - % DE MANO DE OBRA DIRECTA |  |  |  |  | 71.18% | 0
| IMPUESTO AL VALOR AGREGADO - % DE LA MANO DE OBRA DIRECTA |  |  |  |  | 14.94% | 0
[6 empty] | TOTAL RECARGOS | 0
5.- | GASTOS GENERALES Y ADMINISTRATIVOS
| GASTOS GENERALES - % De 1+2+3 |  |  |  |  | 12% | 119232.7146
| GASTOS FINANCIEROS - % DE 1+2+3 |  |  |  |  | 0 | 0
| TRANSPORTE, MANIPULEO Y ALMAC. - % |  |  |  |  | 0 | 0
[6 empty] | TOTAL GASTOS GENERALES Y ADMINISTRATIVOS | 119232.7146
6.- | UTILIDAD
| UTILIDAD - % DE 1+2+3 |  |  |  |  | 10% | 99360.5955
[6 empty] | TOTAL UTILIDAD | 99360.5955
7.- | IMPUESTOS A LAS TRANSACCIONES
| IMPUESTO A LAS TRANSACCIONES - % DE 1+2+3+4+5+6 |  |  |  |  | 3.09% | 37456.9573
[6 empty] | TOTAL IMPUESTOS A LAS TRANSACCIONES | 37456.9573
[6 empty] | TOTAL PRECIO UNITARIO | 1249656.22
ANÁLISIS DE PRECIO UNITARIO
MONTAJE MECANICO ESR-69
Actividad: | Tanques GNL - Traslado y Montaje
Unidad: | Tn
Cantidad: | 1
Moneda: Bolivianos
|  |  |  | % | Precio | Precio | Costo
| Descripción | Und. | Cantidad | Productiv. | Improductivo | Productiv. | Total
1.- | MATERIALES
| GROUT | m3 | 0.0625 |  |  | 36289.44 | 2268.09
| ENCOFRADO PARA GROUT | m2 | 0.0625 |  |  | 95 | 5.9375
[6 empty] | TOTAL MATERIALES | 2274.0275
2.- | MANO DE OBRA
| AYUDANTE (TORQUEO Y GROUTEADO) | hr | 0.25 |  |  | 13.75 | 3.4375
| PEON | hr | 0.74074 |  |  | 13.75 | 10.1852
| SUPERVISOR DE MONTAJE | hr | 0.12346 |  |  | 56.7 | 7
| SUPERVISOR DE CALIDAD | hr | 0.12346 |  |  | 39.76 | 4.9086
[6 empty] | SUBTOTAL MANO DE OBRA | 25.5313
| MANO DE OBRA INDIRECTA - % DE MANO DE OBRA DIRECTA |  |  |  |  | 10% | 2.5531
[6 empty] | TOTAL MANO DE OBRA | 28.0845
3.- | EQUIPO, MAQUINARIA Y HERRAMIENTAS
| GRUA 50 TN | HR | 3.24 |  |  | 1050 | 3402
| LOW BOY | HR | 7.4 |  |  | 470.47 | 3481.478
| CAMIONETA | HR | 0.5 |  |  | 23 | 11.5
| HERRAMIENTA MONTAJE Y GROUTING | GLB | 1 |  |  | 6 | 6
| HERRAMIENTAS - % DEL TOTAL DE MANO DE OBRA |  |  |  |  | 5% | 1.2766
[6 empty] | TOTAL EQUIPO, MAQUINARIA Y HERRAMIENTAS | 6902.2546
4.- | RECARGOS
| BENEFICIOS SOCIALES - % DE MANO DE OBRA DIRECTA |  |  |  |  | 71.18% | 18.1732
| IMPUESTO AL VALOR AGREGADO - % DE LA MANO DE OBRA DIRECTA |  |  |  |  | 14.94% | 3.8144
[6 empty] | TOTAL RECARGOS | 21.9876
5.- | GASTOS GENERALES Y ADMINISTRATIVOS
| GASTOS GENERALES - % De 1+2+3 |  |  |  |  | 12% | 1104.524
| GASTOS FINANCIEROS - % DE 1+2+3 |  |  |  |  | 0 | 0
| TRANSPORTE, MANIPULEO Y ALMAC. - % |  |  |  |  | 0 | 0
[6 empty] | TOTAL GASTOS GENERALES Y ADMINISTRATIVOS | 1104.524
6.- | UTILIDAD
| UTILIDAD - % DE 1+2+3 |  |  |  |  | 10% | 920.4367
[6 empty] | TOTAL UTILIDAD | 920.4367
7.- | IMPUESTOS A LAS TRANSACCIONES
| IMPUESTO A LAS TRANSACCIONES - % DE 1+2+3+4+5+6 |  |  |  |  | 3.09% | 347.6656
[6 empty] | TOTAL IMPUESTOS A LAS TRANSACCIONES | 347.6656
[6 empty] | TOTAL PRECIO UNITARIO | 11598.98
ANÁLISIS DE PRECIO UNITARIO
MONTAJE MECANICO ESR-69
Actividad: REPOSICION DE ENCAHAPE DE MADERA PARA PUERTAS DE BAÑO | Equipos Menores - Traslado y Montaje
Unidad: | Tn
Cantidad: | 1
Moneda: Bolivianos
|  |  |  | % | Precio | Precio | Costo
| Descripción | Und. | Cantidad | Productiv. | Improductivo | Productiv. | Total
1.- | MATERIALES
| GROUT | m3 | 0.03125 |  |  | 36289.44 | 1134.045
| ENCOFRADO PARA GROUT | m2 | 0.03125 |  |  | 95 | 2.9688
[6 empty] | TOTAL MATERIALES | 1137.0138
2.- | MANO DE OBRA
| AYUDANTE (MONTAJE, TORQUEO Y GROUTEADO) | hr | 1 |  |  | 13.75 | 13.75
| PEON | hr | 1 |  |  | 13.75 | 13.75
| SUPERVISOR DE MONTAJE | hr | 0.12346 |  |  | 56.7 | 7
| SUPERVISOR DE CALIDAD | hr | 0.12346 |  |  | 39.76 | 4.9086
[6 empty] | SUBTOTAL MANO DE OBRA | 39.4086
| MANO DE OBRA INDIRECTA - % DE MANO DE OBRA DIRECTA |  |  |  |  | 10% | 3.9409
[6 empty] | TOTAL MANO DE OBRA | 43.3495
3.- | EQUIPO, MAQUINARIA Y HERRAMIENTAS
| GRUA 20 TN | HR | 1.2333 |  |  | 410 | 505.6667
| LOW BOY | HR | 1.85 |  |  | 470.47 | 870.3695
| CAMIONETA | HR | 0.5 |  |  | 23 | 11.5
| HERRAMIENTA MONTAJE Y GROUTING | PZA | 1 |  |  | 12 | 12
| HERRAMIENTAS - % DEL TOTAL DE MANO DE OBRA |  |  |  |  | 5% | 1.9704
[6 empty] | TOTAL EQUIPO, MAQUINARIA Y HERRAMIENTAS | 1401.5066
4.- | RECARGOS
| BENEFICIOS SOCIALES - % DE MANO DE OBRA DIRECTA |  |  |  |  | 71.18% | 28.0511
| IMPUESTO AL VALOR AGREGADO - % DE LA MANO DE OBRA DIRECTA |  |  |  |  | 14.94% | 5.8877
[6 empty] | TOTAL RECARGOS | 33.9387
5.- | GASTOS GENERALES Y ADMINISTRATIVOS
| GASTOS GENERALES - % De 1+2+3 |  |  |  |  | 12% | 309.8244
| GASTOS FINANCIEROS - % DE 1+2+3 |  |  |  |  | 0 | 0
| TRANSPORTE, MANIPULEO Y ALMAC. - % |  |  |  |  | 0 | 0
[6 empty] | TOTAL GASTOS GENERALES Y ADMINISTRATIVOS | 309.8244
6.- | UTILIDAD
| UTILIDAD - % DE 1+2+3 |  |  |  |  | 10% | 258.187
[6 empty] | TOTAL UTILIDAD | 258.187
7.- | IMPUESTOS A LAS TRANSACCIONES
| IMPUESTO A LAS TRANSACCIONES - % DE 1+2+3+4+5+6 |  |  |  |  | 3.09% | 98.38
[6 empty] | TOTAL IMPUESTOS A LAS TRANSACCIONES | 98.38
[6 empty] | TOTAL PRECIO UNITARIO | 3282.2
ANÁLISIS DE PRECIO UNITARIO
MONTAJE MECANICO ESR-69
Actividad: IMPERMEABILIZACIÓN DE CUBIERTA | Replanteo topografico
Unidad: | M2
Cantidad: | 1
Moneda: Bolivianos
|  |  |  | % | Precio | Precio | Costo
| Descripción | Und. | Cantidad | Productiv. | Improductivo | Productiv. | Total
1.- | MATERIALES
| MADERA PARA CONSTRUCCION | P2 | 0.15 |  |  | 9.5 | 1.425
| CLAVOS DE 2" | KG | 0.01 |  |  | 15 | 0.15
| PINTURA PARA DEMARCACION | LT | 0.05 |  |  | 14 | 0.7
[6 empty] | TOTAL MATERIALES | 2.275
2.- | MANO DE OBRA
| MAESTRO ALBAÑIL | hr | 0.0036603 |  |  | 19.85 | 0.072657
| TOPOGRAFIO | hr | 0.0036603 |  |  | 37.72 | 0.13807
| ALARIFE | hr | 0.0036603 |  |  | 13.75 | 0.050329
| SUPERVISOR DE CONSTRUCCION | hr | 0.0036603 |  |  | 43.5 | 0.15922
[6 empty] | SUBTOTAL MANO DE OBRA | 0.42028
| MANO DE OBRA INDIRECTA - % DE MANO DE OBRA DIRECTA |  |  |  |  | 10% | 0.042028
[6 empty] | TOTAL MANO DE OBRA | 0.46231
3.- | EQUIPO, MAQUINARIA Y HERRAMIENTAS
| ESTACION TOTAL | HR | 0.0036603 |  |  | 4.95 | 0.018119
| CAMIONETA | HR | 0.0036603 |  |  | 23 | 0.084187
| HERRAMIENTAS - % DEL TOTAL DE MANO DE OBRA |  |  |  |  | 5% | 0.021014
[6 empty] | TOTAL EQUIPO, MAQUINARIA Y HERRAMIENTAS | 0.12332
4.- | RECARGOS
| BENEFICIOS SOCIALES - % DE MANO DE OBRA DIRECTA |  |  |  |  | 71.18% | 0.29915
| IMPUESTO AL VALOR AGREGADO - % DE LA MANO DE OBRA DIRECTA |  |  |  |  | 14.94% | 0.06279
[6 empty] | TOTAL RECARGOS | 0.36194
5.- | GASTOS GENERALES Y ADMINISTRATIVOS
| GASTOS GENERALES - % De 1+2+3 |  |  |  |  | 12% | 0.34328
| GASTOS FINANCIEROS - % DE 1+2+3 |  |  |  |  | 0 | 0
| TRANSPORTE, MANIPULEO Y ALMAC. - % |  |  |  |  | 0 | 0
[6 empty] | TOTAL GASTOS GENERALES Y ADMINISTRATIVOS | 0.34328
6.- | UTILIDAD
| UTILIDAD - % DE 1+2+3 |  |  |  |  | 10% | 0.28606
[6 empty] | TOTAL UTILIDAD | 0.28606
7.- | IMPUESTOS A LAS TRANSACCIONES
| IMPUESTO A LAS TRANSACCIONES - % DE 1+2+3+4+5+6 |  |  |  |  | 3.09% | 0.11902
[6 empty] | TOTAL IMPUESTOS A LAS TRANSACCIONES | 0.11902
[6 empty] | TOTAL PRECIO UNITARIO | 3.97
ANÁLISIS DE PRECIO UNITARIO
MONTAJE MECANICO ESR-69
Actividad: | Tendido tuberias 2" y valvulas - prefabricacion y montaje
Unidad: | ml
Cantidad: | 1
Moneda: Bolivianos
|  |  |  | % | Precio | Precio | Costo
| Descripción | Und. | Cantidad | Productiv. | Improductivo | Productiv. | Total
1.- | MATERIALES
| Disco de desbaste | pza. | 0.25 |  |  | 15 | 3.75
| Alanbre y electrodo | Kg | 2.5 |  |  | 145 | 362.5
[6 empty] | TOTAL MATERIALES | 366.25
2.- | MANO DE OBRA
| Supervisor de Montaje | hr | 3 |  |  | 56.7 | 170.1
| Oficial mecanico | hr | 2 |  |  | 39.76 | 79.52
| Soldador | hr | 2 |  |  | 36.7 | 73.4
| Ayudante | hr | 3 |  |  | 13.75 | 41.25
[6 empty] | SUBTOTAL MANO DE OBRA | 364.27
| MANO DE OBRA INDIRECTA - % DE MANO DE OBRA DIRECTA |  |  |  |  | 10% | 36.427
[6 empty] | TOTAL MANO DE OBRA | 400.697
3.- | EQUIPO, MAQUINARIA Y HERRAMIENTAS
| Camion 20-25 Tn | HR | 3 |  |  | 320 | 960
| Maquina de soldadura | HR | 2 |  |  | 45.5 | 91
| generador electrico 200 kVA | HR | 3 |  |  | 204 | 612
| Compresor Diesel 150 pcm | HR | 0.5 |  |  | 45.4 | 22.7
| Torquimetro | HR | 0.5 |  |  | 30 | 15
| Maquina de corte, biselado | HR | 1 |  |  | 25.4 | 25.4
| HERRAMIENTAS - % DEL TOTAL DE MANO DE OBRA |  |  |  |  | 5% | 38.2484
[6 empty] | TOTAL EQUIPO, MAQUINARIA Y HERRAMIENTAS | 1764.3484
4.- | RECARGOS
| BENEFICIOS SOCIALES - % DE MANO DE OBRA DIRECTA |  |  |  |  | 71.18% | 259.2874
| IMPUESTO AL VALOR AGREGADO - % DE LA MANO DE OBRA DIRECTA |  |  |  |  | 14.94% | 54.4219
[6 empty] | TOTAL RECARGOS | 313.7093
5.- | GASTOS GENERALES Y ADMINISTRATIVOS
| GASTOS GENERALES - % De 1+2+3 |  |  |  |  | 12% | 303.7554
| GASTOS FINANCIEROS - % DE 1+2+3 |  |  |  |  | 0 | 0
| TRANSPORTE, MANIPULEO Y ALMAC. - % |  |  |  |  | 0 | 0
[6 empty] | TOTAL GASTOS GENERALES Y ADMINISTRATIVOS | 303.7554
6.- | UTILIDAD |  |  |  |  | 0
| UTILIDAD - % DE 1+2+3 |  |  |  |  | 10% | 253.1295
[6 empty] | TOTAL UTILIDAD | 253.1295
7.- | IMPUESTOS A LAS TRANSACCIONES
| IMPUESTO A LAS TRANSACCIONES - % DE 1+2+3+4+5+6 |  |  |  |  | 3.09% | 110.7464
[6 empty] | TOTAL IMPUESTOS A LAS TRANSACCIONES | 110.7464
[6 empty] | TOTAL PRECIO UNITARIO | 3512.64
ANÁLISIS DE PRECIO UNITARIO
MONTAJE MECANICO ESR-69
Actividad: REPOSICION DE ENCAHAPE DE MADERA PARA PUERTAS DE BAÑO | Tendido tuberias 1" y valvulas - prefabricacion y montaje
Unidad: | ml
Cantidad: | 1
Moneda: Bolivianos
|  |  |  | % | Precio | Precio | Costo
| Descripción | Und. | Cantidad | Productiv. | Improductivo | Productiv. | Total
1.- | MATERIALES
| Disco de desbaste | pza. | 0.25 |  |  | 15 | 3.75
| Alanbre y electrodo | Kg | 2.5 |  |  | 145 | 362.5
[6 empty] | TOTAL MATERIALES | 366.25
2.- | MANO DE OBRA
| Supervisor de Montaje | hr | 2 |  |  | 56.7 | 113.4
| Oficial mecanico | hr | 1 |  |  | 39.76 | 39.76
| Soldador | hr | 1 |  |  | 36.7 | 36.7
| Ayudante | hr | 2 |  |  | 13.75 | 27.5
[6 empty] | SUBTOTAL MANO DE OBRA | 217.36
| MANO DE OBRA INDIRECTA - % DE MANO DE OBRA DIRECTA |  |  |  |  | 10% | 21.736
[6 empty] | TOTAL MANO DE OBRA | 239.096
3.- | EQUIPO, MAQUINARIA Y HERRAMIENTAS
| Camion 20-25 Tn | HR | 0.5 |  |  | 320 | 160
| Maquina de soldadura | HR | 1 |  |  | 45.5 | 45.5
| generador electrico 200 kVA | HR | 1 |  |  | 204 | 204
| Compresor Diesel 150 pcm | HR | 0.5 |  |  | 45.4 | 22.7
| Torquimetro | HR | 0.5 |  |  | 30 | 15
| Maquina de corte, biselado | HR | 1 |  |  | 25.4 | 25.4
| HERRAMIENTAS - % DEL TOTAL DE MANO DE OBRA |  |  |  |  | 5% | 22.8228
[6 empty] | TOTAL EQUIPO, MAQUINARIA Y HERRAMIENTAS | 495.4228
4.- | RECARGOS
| BENEFICIOS SOCIALES - % DE MANO DE OBRA DIRECTA |  |  |  |  | 71.18% | 154.7168
| IMPUESTO AL VALOR AGREGADO - % DE LA MANO DE OBRA DIRECTA |  |  |  |  | 14.94% | 32.4736
[6 empty] | TOTAL RECARGOS | 187.1904
5.- | GASTOS GENERALES Y ADMINISTRATIVOS
| GASTOS GENERALES - % De 1+2+3 |  |  |  |  | 12% | 132.0923
| GASTOS FINANCIEROS - % DE 1+2+3 |  |  |  |  | 0% | 0
| TRANSPORTE, MANIPULEO Y ALMAC. - % |  |  |  |  | 0% | 0
[6 empty] | TOTAL GASTOS GENERALES Y ADMINISTRATIVOS | 132.0923
6.- | UTILIDAD
| UTILIDAD - % DE 1+2+3 |  |  |  |  | 10% | 110.0769
[6 empty] | TOTAL UTILIDAD | 110.0769
7.- | IMPUESTOS A LAS TRANSACCIONES
| IMPUESTO A LAS TRANSACCIONES - % DE 1+2+3+4+5+6 |  |  |  |  | 3.09% | 47.281
[6 empty] | TOTAL IMPUESTOS A LAS TRANSACCIONES | 47.281
[6 empty] | TOTAL PRECIO UNITARIO | 1577.41
ANÁLISIS DE PRECIO UNITARIO
MONTAJE MECANICO ESR-69
Actividad: IMPERMEABILIZACIÓN DE CUBIERTA | Tendido tuberias 1 1/2" y valvulas - prefabricacion y montaje
Unidad: | ml
Cantidad: | 1
Moneda: Bolivianos
|  |  |  | % | Precio | Precio | Costo
| Descripción | Und. | Cantidad | Productiv. | Improductivo | Productiv. | Total
1.- | MATERIALES
| Disco de desbaste | pza. | 0.25 |  |  | 15 | 3.75
| Alanbre y electrodo | Kg | 2.5 |  |  | 145 | 362.5
[6 empty] | TOTAL MATERIALES | 366.25
2.- | MANO DE OBRA
| Supervisor de Montaje | hr | 3 |  |  | 56.7 | 170.1
| Oficial mecanico | hr | 2 |  |  | 39.76 | 79.52
| Soldador | hr | 2 |  |  | 36.7 | 73.4
| Ayudante | hr | 3 |  |  | 13.75 | 41.25
[6 empty] | SUBTOTAL MANO DE OBRA | 364.27
| MANO DE OBRA INDIRECTA - % DE MANO DE OBRA DIRECTA |  |  |  |  | 10% | 36.427
[6 empty] | TOTAL MANO DE OBRA | 400.697
3.- | EQUIPO, MAQUINARIA Y HERRAMIENTAS
| Camion 20-25 Tn | HR | 3 |  |  | 320 | 960
| Maquina de soldadura | HR | 2 |  |  | 45.5 | 91
| generador electrico 200 kVA | HR | 3 |  |  | 204 | 612
| Compresor Diesel 150 pcm | HR | 0.5 |  |  | 45.4 | 22.7
| Torquimetro | HR | 0.5 |  |  | 30 | 15
| Maquina de corte, biselado | HR | 1.5 |  |  | 25.4 | 38.1
| HERRAMIENTAS - % DEL TOTAL DE MANO DE OBRA |  |  |  |  | 5% | 38.2484
[6 empty] | TOTAL EQUIPO, MAQUINARIA Y HERRAMIENTAS | 1777.0484
4.- | RECARGOS
| BENEFICIOS SOCIALES - % DE MANO DE OBRA DIRECTA |  |  |  |  | 71.18% | 259.2874
| IMPUESTO AL VALOR AGREGADO - % DE LA MANO DE OBRA DIRECTA |  |  |  |  | 14.94% | 54.4219
[6 empty] | TOTAL RECARGOS | 313.7093
5.- | GASTOS GENERALES Y ADMINISTRATIVOS
| GASTOS GENERALES - % De 1+2+3 |  |  |  |  | 12% | 305.2794
| GASTOS FINANCIEROS - % DE 1+2+3 |  |  |  |  | 0% | 0
| TRANSPORTE, MANIPULEO Y ALMAC. - % |  |  |  |  | 0% | 0
[6 empty] | TOTAL GASTOS GENERALES Y ADMINISTRATIVOS | 305.2794
6.- | UTILIDAD
| UTILIDAD - % DE 1+2+3 |  |  |  |  | 10% | 254.3995
[6 empty] | TOTAL UTILIDAD | 254.3995
7.- | IMPUESTOS A LAS TRANSACCIONES
| IMPUESTO A LAS TRANSACCIONES - % DE 1+2+3+4+5+6 |  |  |  |  | 3.09% | 105.5972
[6 empty] | TOTAL IMPUESTOS A LAS TRANSACCIONES | 105.5972
[6 empty] | TOTAL PRECIO UNITARIO | 3522.98
ANÁLISIS DE PRECIO UNITARIO
MONTAJE MECANICO ESR-69
Actividad: RETIRO DE CIELO FALSO AREA DE COCINETA | Tendido tuberias 3/4" y valvulas - prefabricacion y montaje
Unidad: | ml
Cantidad: | 1
Moneda: Bolivianos
|  |  |  | % | Precio | Precio | Costo
| Descripción | Und. | Cantidad | Productiv. | Improductivo | Productiv. | Total
1.- | MATERIALES
| Disco de desbaste | pza. | 0.25 |  |  | 15 | 3.75
| Alanbre y electrodo | Kg | 2.5 |  |  | 145 | 362.5
[6 empty] | TOTAL MATERIALES | 366.25
2.- | MANO DE OBRA
| Supervisor de Montaje | hr | 0.5 |  |  | 56.7 | 28.35
| Oficial mecanico | hr | 0.5 |  |  | 39.76 | 19.88
| Soldador | hr | 0.5 |  |  | 36.7 | 18.35
| Ayudante | hr | 0.5 |  |  | 13.75 | 6.875
[6 empty] | SUBTOTAL MANO DE OBRA | 73.455
| MANO DE OBRA INDIRECTA - % DE MANO DE OBRA DIRECTA |  |  |  |  | 10% | 7.3455
[6 empty] | TOTAL MANO DE OBRA | 80.8005
3.- | EQUIPO, MAQUINARIA Y HERRAMIENTAS
| Camion 20-25 Tn | HR | 0.5 |  |  | 320 | 160
| Maquina de soldadura | HR | 1 |  |  | 45.5 | 45.5
| generador electrico 200 kVA | HR | 1 |  |  | 204 | 204
| Compresor Diesel 150 pcm | HR | 0.5 |  |  | 45.4 | 22.7
| Torquimetro | HR | 0.5 |  |  | 30 | 15
| Maquina de corte, biselado | HR | 1 |  |  | 25.4 | 25.4
| HERRAMIENTAS - % DEL TOTAL DE MANO DE OBRA |  |  |  |  | 5% | 7.7128
[6 empty] | TOTAL EQUIPO, MAQUINARIA Y HERRAMIENTAS | 480.3128
4.- | RECARGOS
| BENEFICIOS SOCIALES - % DE MANO DE OBRA DIRECTA |  |  |  |  | 71.18% | 52.2853
| IMPUESTO AL VALOR AGREGADO - % DE LA MANO DE OBRA DIRECTA |  |  |  |  | 14.94% | 10.9742
[6 empty] | TOTAL RECARGOS | 63.2594
5.- | GASTOS GENERALES Y ADMINISTRATIVOS
| GASTOS GENERALES - % De 1+2+3 |  |  |  |  | 12% | 111.2836
| GASTOS FINANCIEROS - % DE 1+2+3 |  |  |  |  | 0% | 0
| TRANSPORTE, MANIPULEO Y ALMAC. - % |  |  |  |  | 0% | 0
[6 empty] | TOTAL GASTOS GENERALES Y ADMINISTRATIVOS | 111.2836
6.- | UTILIDAD
| UTILIDAD - % DE 1+2+3 |  |  |  |  | 10% | 92.7363
[6 empty] | TOTAL UTILIDAD | 92.7363
7.- | IMPUESTOS A LAS TRANSACCIONES
| IMPUESTO A LAS TRANSACCIONES - % DE 1+2+3+4+5+6 |  |  |  |  | 3.09% | 36.9145
[6 empty] | TOTAL IMPUESTOS A LAS TRANSACCIONES | 36.9145
[6 empty] | TOTAL PRECIO UNITARIO | 1231.56
ANÁLISIS DE PRECIO UNITARIO
MONTAJE MECANICO ESR-69
Actividad: PINTURA DE CIELO FALSO | Tendido tuberias 1/2" y valvulas - prefabricacion y montaje
Unidad: | ml
Cantidad: | 1
Moneda: Bolivianos
|  |  |  | % | Precio | Precio | Costo
| Descripción | Und. | Cantidad | Productiv. | Improductivo | Productiv. | Total
1.- | MATERIALES
| Disco de desbaste | pza. | 0.25 |  |  | 15 | 3.75
| Alanbre y electrodo | Kg | 2.5 |  |  | 145 | 362.5
[6 empty] | TOTAL MATERIALES | 366.25
2.- | MANO DE OBRA
| Supervisor de Montaje | hr | 0.5 |  |  | 56.7 | 28.35
| Oficial mecanico | hr | 0.5 |  |  | 39.76 | 19.88
| Soldador | hr | 0 |  |  | 36.7 | 0
| Ayudante | hr | 0.5 |  |  | 13.75 | 6.875
[6 empty] | SUBTOTAL MANO DE OBRA | 55.105
| MANO DE OBRA INDIRECTA - % DE MANO DE OBRA DIRECTA |  |  |  |  | 10% | 5.5105
[6 empty] | TOTAL MANO DE OBRA | 60.6155
3.- | EQUIPO, MAQUINARIA Y HERRAMIENTAS
| Camion 20-25 Tn | HR | 0.5 |  |  | 320 | 160
| Maquina de soldadura | HR | 0 |  |  | 45.5 | 0
| generador electrico 200 kVA | HR | 0.5 |  |  | 204 | 102
| Compresor Diesel 150 pcm | HR | 1 |  |  | 45.4 | 45.4
| Torquimetro | HR | 0 |  |  | 30 | 0
| Maquina de corte, biselado | HR | 0 |  |  | 25.4 | 0
| HERRAMIENTAS - % DEL TOTAL DE MANO DE OBRA |  |  |  |  | 5% | 5.786
[6 empty] | TOTAL EQUIPO, MAQUINARIA Y HERRAMIENTAS | 313.186
4.- | RECARGOS
| BENEFICIOS SOCIALES - % DE MANO DE OBRA DIRECTA |  |  |  |  | 71.18% | 39.2237
| IMPUESTO AL VALOR AGREGADO - % DE LA MANO DE OBRA DIRECTA |  |  |  |  | 14.94% | 8.2327
[6 empty] | TOTAL RECARGOS | 47.4564
5.- | GASTOS GENERALES Y ADMINISTRATIVOS
| GASTOS GENERALES - % De 1+2+3 |  |  |  |  | 12% | 88.8062
| GASTOS FINANCIEROS - % DE 1+2+3 |  |  |  |  | 0 | 0
| TRANSPORTE, MANIPULEO Y ALMAC. - % |  |  |  |  | 0 | 0
[6 empty] | TOTAL GASTOS GENERALES Y ADMINISTRATIVOS | 88.8062
6.- | UTILIDAD
| UTILIDAD - % DE 1+2+3 |  |  |  |  | 10% | 74.0052
[6 empty] | TOTAL UTILIDAD | 74.0052
7.- | IMPUESTOS A LAS TRANSACCIONES
| IMPUESTO A LAS TRANSACCIONES - % DE 1+2+3+4+5+6 |  |  |  |  | 3.09% | 29.3649
[6 empty] | TOTAL IMPUESTOS A LAS TRANSACCIONES | 29.3649
[6 empty] | TOTAL PRECIO UNITARIO | 979.68
ANÁLISIS DE PRECIO UNITARIO
MONTAJE MECANICO ESR-69
Actividad: PINTURA DE CIELO FALSO | Tendido tuberias 2 1/2" y valvulas - Acero al Carbono prefabricacion y montaje
Unidad: | ml
Cantidad: | 1
Moneda: Bolivianos
|  |  |  | % | Precio | Precio | Costo
| Descripción | Und. | Cantidad | Productiv. | Improductivo | Productiv. | Total
1.- | MATERIALES
| Disco de desbaste | pza. | 0.25 |  |  | 15 | 3.75
| Alanbre y electrodo | Kg | 2.5 |  |  | 95 | 237.5
[6 empty] | TOTAL MATERIALES | 241.25
2.- | MANO DE OBRA
| Supervisor de Montaje | hr | 2 |  |  | 56.7 | 113.4
| Oficial mecanico | hr | 2 |  |  | 39.76 | 79.52
| Soldador | hr | 1.5 |  |  | 36.7 | 55.05
| Ayudante | hr | 2 |  |  | 13.75 | 27.5
[6 empty] | SUBTOTAL MANO DE OBRA | 275.47
| MANO DE OBRA INDIRECTA - % DE MANO DE OBRA DIRECTA |  |  |  |  | 10% | 27.547
[6 empty] | TOTAL MANO DE OBRA | 303.017
3.- | EQUIPO, MAQUINARIA Y HERRAMIENTAS
| Camion 20-25 Tn | HR | 1 |  |  | 320 | 320
| Maquina de soldadura | HR | 1 |  |  | 45.5 | 45.5
| generador electrico 200 kVA | HR | 1.5 |  |  | 204 | 306
| Compresor Diesel 150 pcm | HR | 1 |  |  | 45.4 | 45.4
| Torquimetro | HR | 1 |  |  | 30 | 30
| Maquina de corte, biselado | HR | 1.5 |  |  | 25.4 | 38.1
| HERRAMIENTAS - % DEL TOTAL DE MANO DE OBRA |  |  |  |  | 5% | 19.2784
[6 empty] | TOTAL EQUIPO, MAQUINARIA Y HERRAMIENTAS | 804.2784
4.- | RECARGOS
| BENEFICIOS SOCIALES - % DE MANO DE OBRA DIRECTA |  |  |  |  | 71.18% | 196.0795
| IMPUESTO AL VALOR AGREGADO - % DE LA MANO DE OBRA DIRECTA |  |  |  |  | 14.94% | 41.1552
[6 empty] | TOTAL RECARGOS | 237.2348
5.- | GASTOS GENERALES Y ADMINISTRATIVOS
| GASTOS GENERALES - % De 1+2+3 |  |  |  |  | 12% | 161.8254
| GASTOS FINANCIEROS - % DE 1+2+3 |  |  |  |  | 0% | 0
| TRANSPORTE, MANIPULEO Y ALMAC. - % |  |  |  |  | 0% | 0
[6 empty] | TOTAL GASTOS GENERALES Y ADMINISTRATIVOS | 161.8254
6.- | UTILIDAD
| UTILIDAD - % DE 1+2+3 |  |  |  |  | 10% | 134.8545
[6 empty] | TOTAL UTILIDAD | 134.8545
7.- | IMPUESTOS A LAS TRANSACCIONES
| IMPUESTO A LAS TRANSACCIONES - % DE 1+2+3+4+5+6 |  |  |  |  | 3.09% | 58.168
[6 empty] | TOTAL IMPUESTOS A LAS TRANSACCIONES | 58.168
[6 empty] | TOTAL PRECIO UNITARIO | 1940.63
ANÁLISIS DE PRECIO UNITARIO
MONTAJE MECANICO ESR-69
Actividad: PINTURA DE CIELO FALSO | Tendido tuberias 1 1/2" y valvulas - Acero al Carbono prefabricacion y montaje
Unidad: | 16
Cantidad: | 1
Moneda: Bolivianos
|  |  |  | % | Precio | Precio | Costo
| Descripción | Und. | Cantidad | Productiv. | Improductivo | Productiv. | Total
1.- | MATERIALES
| Disco de desbaste | pza. | 0.25 |  |  | 15 | 3.75
| Alanbre y electrodo | Kg | 2.5 |  |  | 95 | 237.5
[6 empty] | TOTAL MATERIALES | 241.25
2.- | MANO DE OBRA
| Supervisor de Montaje | hr | 2 |  |  | 56.7 | 113.4
| Oficial mecanico | hr | 2 |  |  | 39.76 | 79.52
| Soldador | hr | 1.5 |  |  | 36.7 | 55.05
| Ayudante | hr | 2 |  |  | 13.75 | 27.5
[6 empty] | SUBTOTAL MANO DE OBRA | 275.47
| MANO DE OBRA INDIRECTA - % DE MANO DE OBRA DIRECTA |  |  |  |  | 5% | 13.7735
[6 empty] | TOTAL MANO DE OBRA | 289.2435
3.- | EQUIPO, MAQUINARIA Y HERRAMIENTAS
| Camion 20-25 Tn | HR | 1 |  |  | 320 | 320
| Maquina de soldadura | HR | 1 |  |  | 45.5 | 45.5
| generador electrico 200 kVA | HR | 1.5 |  |  | 204 | 306
| Compresor Diesel 150 pcm | HR | 1 |  |  | 45.4 | 45.4
| Torquimetro | HR | 1 |  |  | 30 | 30
| Maquina de corte, biselado | HR | 1.5 |  |  | 25.4 | 38.1
| HERRAMIENTAS - % DEL TOTAL DE MANO DE OBRA |  |  |  |  | 5% | 18.5897
[6 empty] | TOTAL EQUIPO, MAQUINARIA Y HERRAMIENTAS | 803.5897
4.- | RECARGOS
| BENEFICIOS SOCIALES - % DE MANO DE OBRA DIRECTA |  |  |  |  | 71.18% | 196.0795
| IMPUESTO AL VALOR AGREGADO - % DE LA MANO DE OBRA DIRECTA |  |  |  |  | 14.94% | 41.1552
[6 empty] | TOTAL RECARGOS | 237.2348
5.- | GASTOS GENERALES Y ADMINISTRATIVOS
| GASTOS GENERALES - % De 1+2+3 |  |  |  |  | 12% | 160.09
| GASTOS FINANCIEROS - % DE 1+2+3 |  |  |  |  | 0% | 0
| TRANSPORTE, MANIPULEO Y ALMAC. - % |  |  |  |  | 0% | 0
[6 empty] | TOTAL GASTOS GENERALES Y ADMINISTRATIVOS | 160.09
6.- | UTILIDAD
| UTILIDAD - % DE 1+2+3 |  |  |  |  | 10% | 133.4083
[6 empty] | TOTAL UTILIDAD | 133.4083
7.- | IMPUESTOS A LAS TRANSACCIONES
| IMPUESTO A LAS TRANSACCIONES - % DE 1+2+3+4+5+6 |  |  |  |  | 3.09% | 57.6228
[6 empty] | TOTAL IMPUESTOS A LAS TRANSACCIONES | 57.6228
[6 empty] | TOTAL PRECIO UNITARIO | 1922.44
ANÁLISIS DE PRECIO UNITARIO
MONTAJE MECANICO ESR-69
Actividad: PINTURA DE CIELO FALSO | Tendido tuberias 2" y vaHvuHas - Acero aH Carbono prefabricacion y montaje
Unidad: | ml
Cantidad: | 1
Moneda: Bolivianos
|  |  |  | % | Precio | Precio | Costo
| Descripción | Und. | Cantidad | Productiv. | Improductivo | Productiv. | Total
1.- | MATERIALES
| Disco de desbaste | pza. | 0.25 |  |  | 15 | 3.75
| Alanbre y electrodo | Kg | 2.5 |  |  | 95 | 237.5
[6 empty] | TOTAL MATERIALES | 241.25
2.- | MANO DE OBRA
| Supervisor de Montaje | hr | 2 |  |  | 56.7 | 113.4
| Oficial mecanico | hr | 2 |  |  | 39.76 | 79.52
| Soldador | hr | 1.5 |  |  | 36.7 | 55.05
| Ayudante | hr | 2 |  |  | 13.75 | 27.5
[6 empty] | SUBTOTAL MANO DE OBRA | 275.47
| MANO DE OBRA INDIRECTA - % DE MANO DE OBRA DIRECTA |  |  |  |  | 10% | 27.547
[6 empty] | TOTAL MANO DE OBRA | 303.017
3.- | EQUIPO, MAQUINARIA Y HERRAMIENTAS
| Camion 20-25 Tn | HR | 1 |  |  | 320 | 320
| Maquina de soldadura | HR | 1 |  |  | 45.5 | 45.5
| generador electrico 200 kVA | HR | 1.5 |  |  | 204 | 306
| Compresor Diesel 150 pcm | HR | 1 |  |  | 45.4 | 45.4
| Torquimetro | HR | 1 |  |  | 30 | 30
| Maquina de corte, biselado | HR | 1.5 |  |  | 25.4 | 38.1
| HERRAMIENTAS - % DEL TOTAL DE MANO DE OBRA |  |  |  |  | 5% | 19.2784
[6 empty] | TOTAL EQUIPO, MAQUINARIA Y HERRAMIENTAS | 804.2784
4.- | RECARGOS
| BENEFICIOS SOCIALES - % DE MANO DE OBRA DIRECTA |  |  |  |  | 71.18% | 196.0795
| IMPUESTO AL VALOR AGREGADO - % DE LA MANO DE OBRA DIRECTA |  |  |  |  | 14.94% | 41.1552
[6 empty] | TOTAL RECARGOS | 237.2348
5.- | GASTOS GENERALES Y ADMINISTRATIVOS
| GASTOS GENERALES - % De 1+2+3 |  |  |  |  | 12% | 161.8254
| GASTOS FINANCIEROS - % DE 1+2+3 |  |  |  |  | 0% | 0
| TRANSPORTE, MANIPULEO Y ALMAC. - % |  |  |  |  | 0% | 0
[6 empty] | TOTAL GASTOS GENERALES Y ADMINISTRATIVOS | 161.8254
6.- | UTILIDAD
| UTILIDAD - % DE 1+2+3 |  |  |  |  | 10% | 134.8545
[6 empty] | TOTAL UTILIDAD | 134.8545
7.- | IMPUESTOS A LAS TRANSACCIONES
| IMPUESTO A LAS TRANSACCIONES - % DE 1+2+3+4+5+6 |  |  |  |  | 3.09% | 58.168
[6 empty] | TOTAL IMPUESTOS A LAS TRANSACCIONES | 58.168
[6 empty] | TOTAL PRECIO UNITARIO | 1940.63
ANÁLISIS DE PRECIO UNITARIO
MONTAJE MECANICO ESR-69
Actividad: PINTURA DE CIELO FALSO | Tendido tuberias 3" y vaHvuHas - Acero aH Carbono prefabricacion y montaje
Unidad: | ml
Cantidad: | 1
Moneda: Bolivianos
|  |  |  | % | Precio | Precio | Costo
| Descripción | Und. | Cantidad | Productiv. | Improductivo | Productiv. | Total
1.- | MATERIALES
| Disco de desbaste | pza. | 0.25 |  |  | 15 | 3.75
| Alanbre y electrodo | Kg | 2.5 |  |  | 95 | 237.5
[6 empty] | TOTAL MATERIALES | 241.25
2.- | MANO DE OBRA
| Supervisor de Montaje | hr | 2 |  |  | 56.7 | 113.4
| Oficial mecanico | hr | 2 |  |  | 39.76 | 79.52
| Soldador | hr | 2 |  |  | 36.7 | 73.4
| Ayudante | hr | 2 |  |  | 13.75 | 27.5
[6 empty] | SUBTOTAL MANO DE OBRA | 293.82
| MANO DE OBRA INDIRECTA - % DE MANO DE OBRA DIRECTA |  |  |  |  | 10% | 29.382
[6 empty] | TOTAL MANO DE OBRA | 323.202
3.- | EQUIPO, MAQUINARIA Y HERRAMIENTAS
| Camion 20-25 Tn | HR | 1.5 |  |  | 320 | 480
| Maquina de soldadura | HR | 2 |  |  | 45.5 | 91
| generador electrico 200 kVA | HR | 2 |  |  | 204 | 408
| Compresor Diesel 150 pcm | HR | 1 |  |  | 45.4 | 45.4
| Torquimetro | HR | 1 |  |  | 30 | 30
| Maquina de corte, biselado | HR | 1.5 |  |  | 25.4 | 38.1
| HERRAMIENTAS - % DEL TOTAL DE MANO DE OBRA |  |  |  |  | 5% | 21.2051
[6 empty] | TOTAL EQUIPO, MAQUINARIA Y HERRAMIENTAS | 1113.7051
4.- | RECARGOS
| BENEFICIOS SOCIALES - % DE MANO DE OBRA DIRECTA |  |  |  |  | 71.18% | 209.1411
| IMPUESTO AL VALOR AGREGADO - % DE LA MANO DE OBRA DIRECTA |  |  |  |  | 14.94% | 43.8967
[6 empty] | TOTAL RECARGOS | 253.0378
5.- | GASTOS GENERALES Y ADMINISTRATIVOS
| GASTOS GENERALES - % De 1+2+3 |  |  |  |  | 12% | 201.3789
| GASTOS FINANCIEROS - % DE 1+2+3 |  |  |  |  | 0% | 0
| TRANSPORTE, MANIPULEO Y ALMAC. - % |  |  |  |  | 0% | 0
[6 empty] | TOTAL GASTOS GENERALES Y ADMINISTRATIVOS | 201.3789
6.- | UTILIDAD
| UTILIDAD - % DE 1+2+3 |  |  |  |  | 10% | 167.8157
[6 empty] | TOTAL UTILIDAD | 167.8157
7.- | IMPUESTOS A LAS TRANSACCIONES
| IMPUESTO A LAS TRANSACCIONES - % DE 1+2+3+4+5+6 |  |  |  |  | 3.09% | 71.082
[6 empty] | TOTAL IMPUESTOS A LAS TRANSACCIONES | 71.082
[6 empty] | TOTAL PRECIO UNITARIO | 2371.47
ANÁLISIS DE PRECIO UNITARIO
MONTAJE MECANICO ESR-69
Actividad: IMPERMEABILIZACIÓN DE LOSA | Tuberia uniones roscada 3/4"
Unidad: | ml
Cantidad: | 1
Moneda: Bolivianos
|  |  |  | % | Precio | Precio | Costo
| Descripción | Und. | Cantidad | Productiv. | Improductivo | Productiv. | Total
1.- | MATERIALES
| Disco de desbaste | pza. | 0.25 |  |  | 15 | 3.75
| Sellador de junta | Kg | 2.5 |  |  | 150 | 375
[6 empty] | TOTAL MATERIALES | 378.75
2.- | MANO DE OBRA
| Supervisor de Montaje | hr | 1 |  |  | 56.7 | 56.7
| Oficial mecanico | hr | 1 |  |  | 39.76 | 39.76
| Montador mecanico | hr | 1 |  |  | 36.7 | 36.7
| Ayudante | hr | 1 |  |  | 13.75 | 13.75
[6 empty] | SUBTOTAL MANO DE OBRA | 146.91
| MANO DE OBRA INDIRECTA - % DE MANO DE OBRA DIRECTA |  |  |  |  | 10% | 14.691
[6 empty] | TOTAL MANO DE OBRA | 161.601
3.- | EQUIPO, MAQUINARIA Y HERRAMIENTAS
| Camion 20-25 Tn | HR | 0.5 |  |  | 320 | 160
| Maquina de soldadura | HR | 0.5 |  |  | 45.5 | 22.75
| generador electrico 200 kVA | HR | 1 |  |  | 204 | 204
| Compresor Diesel 150 pcm | HR | 0.5 |  |  | 45.4 | 22.7
| Torquimetro | HR | 0.5 |  |  | 30 | 15
| Maquina de corte, tarrajadora | HR | 0.5 |  |  | 25.4 | 12.7
| HERRAMIENTAS - % DEL TOTAL DE MANO DE OBRA |  |  |  |  | 5% | 7.3455
[6 empty] | TOTAL EQUIPO, MAQUINARIA Y HERRAMIENTAS | 444.4955
4.- | RECARGOS
| BENEFICIOS SOCIALES - % DE MANO DE OBRA DIRECTA |  |  |  |  | 71.18% | 104.5705
| IMPUESTO AL VALOR AGREGADO - % DE LA MANO DE OBRA DIRECTA |  |  |  |  | 14.94% | 21.9484
[6 empty] | TOTAL RECARGOS | 126.5189
5.- | GASTOS GENERALES Y ADMINISTRATIVOS
| GASTOS GENERALES - % De 1+2+3 |  |  |  |  | 12% | 118.1816
| GASTOS FINANCIEROS - % DE 1+2+3 |  |  |  |  | 0% | 0
| TRANSPORTE, MANIPULEO Y ALMAC. - % |  |  |  |  | 0% | 0
[6 empty] | TOTAL GASTOS GENERALES Y ADMINISTRATIVOS | 118.1816
6.- | UTILIDAD
| UTILIDAD - % DE 1+2+3 |  |  |  |  | 10% | 98.4847
[6 empty] | TOTAL UTILIDAD | 98.4847
7.- | IMPUESTOS A LAS TRANSACCIONES
| IMPUESTO A LAS TRANSACCIONES - % DE 1+2+3+4+5+6 |  |  |  |  | 3.09% | 41.0362
[6 empty] | TOTAL IMPUESTOS A LAS TRANSACCIONES | 41.0362
[6 empty] | TOTAL PRECIO UNITARIO | 1369.07
ANÁLISIS DE PRECIO UNITARIO
MONTAJE MECANICO ESR-69
Actividad: PINTURA LATEX PARA INTERIOR | Tuberia uniones roscada 1/2"
Unidad: | ml
Cantidad: | 1
Moneda: Bolivianos
|  |  |  | % | Precio | Precio | Costo
| Descripción | Und. | Cantidad | Productiv. | Improductivo | Productiv. | Total
1.- | MATERIALES
| Disco de desbaste | pza. | 0.25 |  |  | 15 | 3.75
| Sellador de junta | Kg | 2.5 |  |  | 150 | 375
[6 empty] | TOTAL MATERIALES | 378.75
2.- | MANO DE OBRA
| Supervisor de Montaje | hr | 0.5 |  |  | 56.7 | 28.35
| Oficial mecanico | hr | 0.5 |  |  | 39.76 | 19.88
| Montador mecanico | hr | 0.5 |  |  | 36.7 | 18.35
| Ayudante | hr | 0.5 |  |  | 13.75 | 6.875
[6 empty] | SUBTOTAL MANO DE OBRA | 73.455
| MANO DE OBRA INDIRECTA - % DE MANO DE OBRA DIRECTA |  |  |  |  | 10% | 7.3455
[6 empty] | TOTAL MANO DE OBRA | 80.8005
3.- | EQUIPO, MAQUINARIA Y HERRAMIENTAS
| Camion 20-25 Tn | HR | 0.5 |  |  | 320 | 160
| Maquina de soldadura | HR | 0 |  |  | 45.5 | 0
| generador electrico 200 kVA | HR | 0.5 |  |  | 204 | 102
| Compresor Diesel 150 pcm | HR | 0.5 |  |  | 45.4 | 22.7
| Torquimetro | HR | 0.2 |  |  | 30 | 6
| Maquina de corte, tarrajadora | HR | 0.2 |  |  | 25.4 | 5.08
| HERRAMIENTAS - % DEL TOTAL DE MANO DE OBRA |  |  |  |  | 5% | 3.6728
[6 empty] | TOTAL EQUIPO, MAQUINARIA Y HERRAMIENTAS | 299.4527
4.- | RECARGOS
| BENEFICIOS SOCIALES - % DE MANO DE OBRA DIRECTA |  |  |  |  | 71.18% | 52.2853
| IMPUESTO AL VALOR AGREGADO - % DE LA MANO DE OBRA DIRECTA |  |  |  |  | 14.94% | 10.9742
[6 empty] | TOTAL RECARGOS | 63.2594
5.- | GASTOS GENERALES Y ADMINISTRATIVOS
| GASTOS GENERALES - % De 1+2+3 |  |  |  |  | 5% | 37.9502
| GASTOS FINANCIEROS - % DE 1+2+3 |  |  |  |  | 0% | 0
| TRANSPORTE, MANIPULEO Y ALMAC. - % |  |  |  |  | 0% | 0
[6 empty] | TOTAL GASTOS GENERALES Y ADMINISTRATIVOS | 37.9502
6.- | UTILIDAD
| UTILIDAD - % DE 1+2+3 |  |  |  |  | 0.1 | 75.9003
[6 empty] | TOTAL UTILIDAD | 75.9003
7.- | IMPUESTOS A LAS TRANSACCIONES
| IMPUESTO A LAS TRANSACCIONES - % DE 1+2+3+4+5+6 |  |  |  |  | 0.0309 | 28.9259
[6 empty] | TOTAL IMPUESTOS A LAS TRANSACCIONES | 28.9259
[6 empty] | TOTAL PRECIO UNITARIO | 965.04
ANÁLISIS DE PRECIO UNITARIO
MONTAJE MECANICO ESR-69
Actividad: IMPERMEABILIZACIÓN DE LOSA | Soporteria tuberias y bandejas - Provision y Montaje
Unidad: | Tn
Cantidad: | 1
Moneda: Bolivianos
|  |  |  | % | Precio | Precio | Costo
| Descripción | Und. | Cantidad | Productiv. | Improductivo | Productiv. | Total
1.- | MATERIALES
| GROUT | m3 | 0.015 |  |  | 36289.44 | 544.3416
| ENCOFRADO PARA GROUT | m2 | 0.015 |  |  | 95 | 1.425
| PERFILES METALICOS A36 Normal doble "T" - IPN160 | ml | 1 |  |  | 19.47 | 19.47
| ALAMBRE Y ELECTRODO | kg | 2.5 |  |  | 145 | 362.5
[6 empty] | TOTAL MATERIALES | 927.7366
2.- | MANO DE OBRA
| AYUDANTE (MONTAJE, TORQUEO Y GROUTEADO) | hr | 2.5 |  |  | 13.75 | 34.375
| PEON | hr | 2.5 |  |  | 13.75 | 34.375
| Soldador Estructura / Cortador‐Oxigenista | hr | 4 |  |  | 36.7 | 146.8
| Ayudante Soldador / Amolador | hr | 4 |  |  | 19.85 | 79.4
| SUPERVISOR DE MONTAJE | hr | 4 |  |  | 56.7 | 226.8
| SUPERVISOR DE CALIDAD | hr | 4 |  |  | 39.76 | 159.04
[6 empty] | SUBTOTAL MANO DE OBRA | 680.79
| MANO DE OBRA INDIRECTA - % DE MANO DE OBRA DIRECTA |  |  |  |  | 10% | 68.079
[6 empty] | TOTAL MANO DE OBRA | 748.869
3.- | EQUIPO, MAQUINARIA Y HERRAMIENTAS
| CAMION HIDROGRUA 4 TON | HR | 6 |  |  | 238 | 1428
| CAMIONETA | HR | 1 |  |  | 23 | 23
| SOLDADORA FCAW | HR | 4 |  |  | 5.16 | 20.64
| HERRAMIENTA SOLDADOR | PZA | 1 |  |  | 12 | 12
| HERRAMIENTA MONTAJE Y GROUTING | PZA | 1 |  |  | 12 | 12
| HERRAMIENTAS - % DEL TOTAL DE MANO DE OBRA |  |  |  |  | 5% | 37.4434
[6 empty] | TOTAL EQUIPO, MAQUINARIA Y HERRAMIENTAS | 1533.0835
4.- | RECARGOS
| BENEFICIOS SOCIALES - % DE MANO DE OBRA DIRECTA |  |  |  |  | 71.18% | 484.5863
| IMPUESTO AL VALOR AGREGADO - % DE LA MANO DE OBRA DIRECTA |  |  |  |  | 14.94% | 101.71
[6 empty] | TOTAL RECARGOS | 586.2963
5.- | GASTOS GENERALES Y ADMINISTRATIVOS
| GASTOS GENERALES - % De 1+2+3 |  |  |  |  | 12% | 192.1395
| GASTOS FINANCIEROS - % DE 1+2+3 |  |  |  |  | 0% | 0
| TRANSPORTE, MANIPULEO Y ALMAC. - % |  |  |  |  | 0% | 0
[6 empty] | TOTAL GASTOS GENERALES Y ADMINISTRATIVOS | 192.1395
6.- | UTILIDAD
| UTILIDAD - % DE 1+2+3 |  |  |  |  | 10% | 160.1162
[6 empty] | TOTAL UTILIDAD | 160.1162
7.- | IMPUESTOS A LAS TRANSACCIONES
| IMPUESTO A LAS TRANSACCIONES - % DE 1+2+3+4+5+6 |  |  |  |  | 3.09% | 78.4772
[6 empty] | TOTAL IMPUESTOS A LAS TRANSACCIONES | 78.4772
[6 empty] | TOTAL PRECIO UNITARIO | 2618.19
ANÁLISIS DE PRECIO UNITARIO
MONTAJE MECANICO ESR-69
Actividad: | Pruebas Hidrostaticas
Unidad: | ml
Cantidad: | 1
Moneda: Bolivianos
|  |  |  | % | Precio | Precio | Costo
| Descripción | Und. | Cantidad | Productiv. | Improductivo | Productiv. | Total
1.- | MATERIALES
0
0
[6 empty] | TOTAL MATERIALES | 0
2.- | MANO DE OBRA
| AYUDANTE | hr | 2 |  |  | 13.75 | 27.5
| OFICIAL MECANICO | hr | 1.5 |  |  | 19.85 | 29.775
| SUPERVISOR PRUEBA HIDRAULICA | hr | 2 |  |  | 43.5 | 87
[6 empty] | SUBTOTAL MANO DE OBRA | 144.275
| MANO DE OBRA INDIRECTA - % DE MANO DE OBRA DIRECTA |  |  |  |  | 10% | 14.4275
[6 empty] | TOTAL MANO DE OBRA | 158.7025
3.- | EQUIPO, MAQUINARIA Y HERRAMIENTAS
| Bomba de Pruebas piping 1000-5000 PSI | HR | 1.5 |  |  | 60.17 | 90.255
| MEDIDOR DE PRESION (CON MANOMETROS, MANGUERAS Y CARTA) | HR | 1.5 |  |  | 31.17 | 46.755
| CAMIONETA | HR | 1 |  |  | 23 | 23
| HERRAMIENTA PRUEBA HIDRAULICA | PZA | 1 |  |  | 12 | 12
| HERRAMIENTAS - % DEL TOTAL DE MANO DE OBRA |  |  |  |  | 5% | 7.2138
[6 empty] | TOTAL EQUIPO, MAQUINARIA Y HERRAMIENTAS | 179.2237
4.- | RECARGOS
| BENEFICIOS SOCIALES - % DE MANO DE OBRA DIRECTA |  |  |  |  | 71.18% | 102.6949
| IMPUESTO AL VALOR AGREGADO - % DE LA MANO DE OBRA DIRECTA |  |  |  |  | 14.94% | 21.5547
[6 empty] | TOTAL RECARGOS | 124.2496
5.- | GASTOS GENERALES Y ADMINISTRATIVOS
| GASTOS GENERALES - % De 1+2+3 |  |  |  |  | 10% | 32.3499
| GASTOS FINANCIEROS - % DE 1+2+3 |  |  |  |  | 0% | 0
| TRANSPORTE, MANIPULEO Y ALMAC. - % |  |  |  |  | 0% | 0
[6 empty] | TOTAL GASTOS GENERALES Y ADMINISTRATIVOS | 32.3499
6.- | UTILIDAD
| UTILIDAD - % DE 1+2+3 |  |  |  |  | 15% | 48.5248
[6 empty] | TOTAL UTILIDAD | 48.5248
7.- | IMPUESTOS A LAS TRANSACCIONES
| IMPUESTO A LAS TRANSACCIONES - % DE 1+2+3+4+5+6 |  |  |  |  | 3.09% | 16.3345
[6 empty] | TOTAL IMPUESTOS A LAS TRANSACCIONES | 16.3345
[6 empty] | TOTAL PRECIO UNITARIO | 544.96
ANÁLISIS DE PRECIO UNITARIO
MONTAJE MECANICO ESR-69
Actividad: | END
Unidad: | Jta
Cantidad: | 1
Moneda: Bolivianos
|  |  |  | % | Precio | Precio | Costo
| Descripción | Und. | Cantidad | Productiv. | Improductivo | Productiv. | Total
1.- | MATERIALES
| LIQUIDO REVELADOR PARA TINTA PENETRANTE (SPRAY) | PZA | 0.05 |  |  | 560 | 28
| PELICULA RADIOGRAFICA JPG (PLACA) | PULG | 1 |  |  | 4.2 | 4.2
[6 empty] | TOTAL MATERIALES | 32.2
2.- | MANO DE OBRA
| RADIOLOGO NIVEL II | hr | 2 |  |  | 43.5 | 87
| RADIOLOGO NIVEL I | hr | 2 |  |  | 37.72 | 75.44
0
[6 empty] | SUBTOTAL MANO DE OBRA | 162.44
| MANO DE OBRA INDIRECTA - % DE MANO DE OBRA DIRECTA |  |  |  |  | 10% | 16.244
[6 empty] | TOTAL MANO DE OBRA | 178.684
3.- | EQUIPO, MAQUINARIA Y HERRAMIENTAS
| EQUIPO CON FUENTE DE IRIDIUM -192 | HR | 1 |  |  | 514.5 | 514.5
| LABORATORIO MOVIL PARA PROCESADO DE PELICULA | HR | 1.5 |  |  | 357 | 535.5
| CAMIONETA | HR | 1 |  |  | 23 | 23
| HERRAMIENTAS - % DEL TOTAL DE MANO DE OBRA |  |  |  |  | 5% | 8.9342
[6 empty] | TOTAL EQUIPO, MAQUINARIA Y HERRAMIENTAS | 1081.9342
4.- | RECARGOS
| BENEFICIOS SOCIALES - % DE MANO DE OBRA DIRECTA |  |  |  |  | 71.18% | 115.6248
| IMPUESTO AL VALOR AGREGADO - % DE LA MANO DE OBRA DIRECTA |  |  |  |  | 14.94% | 24.2685
[6 empty] | TOTAL RECARGOS | 139.8933
5.- | GASTOS GENERALES Y ADMINISTRATIVOS
| GASTOS GENERALES - % De 1+2+3 |  |  |  |  | 10% | 129.2818
| GASTOS FINANCIEROS - % DE 1+2+3 |  |  |  |  | 0% | 0
| TRANSPORTE, MANIPULEO Y ALMAC. - % |  |  |  |  | 0% | 0
[6 empty] | TOTAL GASTOS GENERALES Y ADMINISTRATIVOS | 129.2818
6.- | UTILIDAD
| UTILIDAD - % DE 1+2+3 |  |  |  |  | 15% | 193.9227
[6 empty] | TOTAL UTILIDAD | 193.9227
7.- | IMPUESTOS A LAS TRANSACCIONES
| IMPUESTO A LAS TRANSACCIONES - % DE 1+2+3+4+5+6 |  |  |  |  | 3.09% | 54.2578
[6 empty] | TOTAL IMPUESTOS A LAS TRANSACCIONES | 54.2578
[6 empty] | TOTAL PRECIO UNITARIO | 1810.17
ANÁLISIS DE PRECIO UNITARIO
MONTAJE MECANICO ESR-69
Actividad: | Limpieza quimica o decapado inoxidabHe
Unidad: | Jta
Cantidad: | 1
Moneda: Bolivianos
|  |  |  | % | Precio | Precio | Costo
| Descripción | Und. | Cantidad | Productiv. | Improductivo | Productiv. | Total
1.- | MATERIALES
| ACIDO PARA DECAPADO | PZA | 0.05 |  |  | 285 | 14.25
| LIQUIDO PASIVADOR | PZA | 0.05 |  |  | 285 | 14.25
[6 empty] | TOTAL MATERIALES | 28.5
2.- | MANO DE OBRA
| AYUDANTE | hr | 1 |  |  | 13.75 | 13.75
| INSPECTOR DE SOLDADURA NIVEL I | hr | 1 |  |  | 43.5 | 43.5
0
[6 empty] | SUBTOTAL MANO DE OBRA | 57.25
| MANO DE OBRA INDIRECTA - % DE MANO DE OBRA DIRECTA |  |  |  |  | 10% | 5.725
[6 empty] | TOTAL MANO DE OBRA | 62.975
3.- | EQUIPO, MAQUINARIA Y HERRAMIENTAS
| CAMIONETA | HR | 1 |  |  | 23 | 23
| HERRAMIENTAS - % DEL TOTAL DE MANO DE OBRA |  |  |  |  | 5% | 3.1488
[6 empty] | TOTAL EQUIPO, MAQUINARIA Y HERRAMIENTAS | 26.1487
4.- | RECARGOS
| BENEFICIOS SOCIALES - % DE MANO DE OBRA DIRECTA |  |  |  |  | 71.18% | 40.7505
| IMPUESTO AL VALOR AGREGADO - % DE LA MANO DE OBRA DIRECTA |  |  |  |  | 14.94% | 8.5532
[6 empty] | TOTAL RECARGOS | 49.3037
5.- | GASTOS GENERALES Y ADMINISTRATIVOS
| GASTOS GENERALES - % De 1+2+3 |  |  |  |  | 10% | 11.7624
| GASTOS FINANCIEROS - % DE 1+2+3 |  |  |  |  | 0% | 0
| TRANSPORTE, MANIPULEO Y ALMAC. - % |  |  |  |  | 0% | 0
[6 empty] | TOTAL GASTOS GENERALES Y ADMINISTRATIVOS | 11.7624
6.- | UTILIDAD
| UTILIDAD - % DE 1+2+3 |  |  |  |  | 15% | 17.6436
[6 empty] | TOTAL UTILIDAD | 17.6436
7.- | IMPUESTOS A LAS TRANSACCIONES
| IMPUESTO A LAS TRANSACCIONES - % DE 1+2+3+4+5+6 |  |  |  |  | 3.09% | 6.0667
[6 empty] | TOTAL IMPUESTOS A LAS TRANSACCIONES | 6.0667
[6 empty] | TOTAL PRECIO UNITARIO | 202.4
ANÁLISIS DE PRECIO UNITARIO
MONTAJE MECANICO ESR-69
Actividad: | Recubrimiento de Tuberias
Unidad: | m2
Cantidad: | 1
Moneda: Bolivianos
|  |  |  | % | Precio | Precio | Costo
| Descripción | Und. | Cantidad | Productiv. | Improductivo | Productiv. | Total
1.- | MATERIALES
| TAPE TIPO POLIKEN | M2 | 1 |  |  | 315 | 315
| RECUBRIMIENTO PARA HOLIDAY | ML | 1 |  |  | 329 | 329
[6 empty] | TOTAL MATERIALES | 644
2.- | MANO DE OBRA
| AYUDANTE | hr | 1 |  |  | 13.75 | 13.75
| MAESTRO ENCINTADOR | hr | 1 |  |  | 19.85 | 19.85
| SUPERVISOR DE MONTAJE | hr | 1 |  |  | 56.7 | 56.7
[6 empty] | SUBTOTAL MANO DE OBRA | 90.3
| MANO DE OBRA INDIRECTA - % DE MANO DE OBRA DIRECTA |  |  |  |  | 10% | 9.03
[6 empty] | TOTAL MANO DE OBRA | 99.33
3.- | EQUIPO, MAQUINARIA Y HERRAMIENTAS
| EQUIPO HOLIDAY | HR | 0.5 |  |  | 350 | 175
| CAMIONETA | HR | 1 |  |  | 23 | 23
| HERRAMIENTAS - % DEL TOTAL DE MANO DE OBRA |  |  |  |  | 0.05 | 4.9665
[6 empty] | TOTAL EQUIPO, MAQUINARIA Y HERRAMIENTAS | 202.9665
4.- | RECARGOS
| BENEFICIOS SOCIALES - % DE MANO DE OBRA DIRECTA |  |  |  |  | 71.18% | 64.2755
| IMPUESTO AL VALOR AGREGADO - % DE LA MANO DE OBRA DIRECTA |  |  |  |  | 14.94% | 13.4908
[6 empty] | TOTAL RECARGOS | 77.7664
5.- | GASTOS GENERALES Y ADMINISTRATIVOS
| GASTOS GENERALES - % De 1+2+3 |  |  |  |  | 10% | 94.6297
| GASTOS FINANCIEROS - % DE 1+2+3 |  |  |  |  | 0% | 0
| TRANSPORTE, MANIPULEO Y ALMAC. - % |  |  |  |  | 0% | 0
[6 empty] | TOTAL GASTOS GENERALES Y ADMINISTRATIVOS | 94.6297
6.- | UTILIDAD
| UTILIDAD - % DE 1+2+3 |  |  |  |  | 15% | 141.9445
[6 empty] | TOTAL UTILIDAD | 141.9445
7.- | IMPUESTOS A LAS TRANSACCIONES
| IMPUESTO A LAS TRANSACCIONES - % DE 1+2+3+4+5+6 |  |  |  |  | 3.09% | 38.9537
[6 empty] | TOTAL IMPUESTOS A LAS TRANSACCIONES | 38.9537
[6 empty] | TOTAL PRECIO UNITARIO | 1299.59
ANÁLISIS DE PRECIO UNITARIO
MONTAJE MECANICO ESR-69
Actividad: | Recubrimiento de aislante criogenico
Unidad: | m2
Cantidad: | 1
Moneda: Bolivianos
|  |  |  | % | Precio | Precio | Costo
| Descripción | Und. | Cantidad | Productiv. | Improductivo | Productiv. | Total
1.- | MATERIALES
| AISLANTE DE TUBERIAS DE POLIURETANO | M2 | 1 |  |  | 448 | 448
| PROTECCION DE ACERO INOX PARA AISLANTE (0,75MM) | M2 | 1 |  |  | 98.83 | 98.83
0
[6 empty] | TOTAL MATERIALES | 546.83
2.- | MANO DE OBRA
| AYUDANTE | hr | 1.5 |  |  | 13.75 | 20.625
| OFICIAL MECANICO | hr | 1.5 |  |  | 39.76 | 59.64
0
[6 empty] | SUBTOTAL MANO DE OBRA | 80.265
| MANO DE OBRA INDIRECTA - % DE MANO DE OBRA DIRECTA |  |  |  |  | 10% | 8.0265
[6 empty] | TOTAL MANO DE OBRA | 88.2915
3.- | EQUIPO, MAQUINARIA Y HERRAMIENTAS
| CAMIONETA | HR | 1 |  |  | 23 | 23
| HERRAMIENTAS - % DEL TOTAL DE MANO DE OBRA |  |  |  |  | 5% | 4.4146
[6 empty] | TOTAL EQUIPO, MAQUINARIA Y HERRAMIENTAS | 27.4146
4.- | RECARGOS
| BENEFICIOS SOCIALES - % DE MANO DE OBRA DIRECTA |  |  |  |  | 71.18% | 57.1326
| IMPUESTO AL VALOR AGREGADO - % DE LA MANO DE OBRA DIRECTA |  |  |  |  | 14.94% | 11.9916
[6 empty] | TOTAL RECARGOS | 69.1242
5.- | GASTOS GENERALES Y ADMINISTRATIVOS
| GASTOS GENERALES - % De 1+2+3 |  |  |  |  | 10% | 66.2536
| GASTOS FINANCIEROS - % DE 1+2+3 |  |  |  |  | 0% | 0
| TRANSPORTE, MANIPULEO Y ALMAC. - % |  |  |  |  | 0% | 0
[6 empty] | TOTAL GASTOS GENERALES Y ADMINISTRATIVOS | 66.2536
6.- | UTILIDAD
| UTILIDAD - % DE 1+2+3 |  |  |  |  | 15% | 99.3804
[6 empty] | TOTAL UTILIDAD | 99.3804
7.- | IMPUESTOS A LAS TRANSACCIONES
| IMPUESTO A LAS TRANSACCIONES - % DE 1+2+3+4+5+6 |  |  |  |  | 3.09% | 27.7264
[6 empty] | TOTAL IMPUESTOS A LAS TRANSACCIONES | 27.7264
[6 empty] | TOTAL PRECIO UNITARIO | 925.02
ANÁLISIS DE PRECIO UNITARIO
MONTAJE MECANICO ESR-69
Actividad: IMPERMEABILIZACIÓN DE LOSA | Pintura Tuberias y soporteria
Unidad: | m2
Cantidad: | 1
Moneda: Bolivianos
|  |  |  | % | Precio | Precio | Costo
| Descripción | Und. | Cantidad | Productiv. | Improductivo | Productiv. | Total
1.- | MATERIALES
| PINTURA BASE ANTICORROSIVA | KG | 2 |  |  | 14.84 | 29.68
| PINTURA FINAL ANTICORROSIVA | KG | 6 |  |  | 15.264 | 91.584
[6 empty] | TOTAL MATERIALES | 121.264
2.- | MANO DE OBRA
| PINTOR INDUSTRIAL | HR | 1.6 |  |  | 19.85 | 31.76
| AYUDANTE | HR | 1.6 |  |  | 13.75 | 22
| SUPERVISOR DE CALIDAD | HR | 0.5 |  |  | 39.76 | 19.88
[6 empty] | SUBTOTAL MANO DE OBRA | 73.64
| MANO DE OBRA INDIRECTA - % DE MANO DE OBRA DIRECTA |  |  |  |  | 10% | 7.364
[6 empty] | TOTAL MANO DE OBRA | 81.004
3.- | EQUIPO, MAQUINARIA Y HERRAMIENTAS
| COBERTOR Y SOPORTE PARA PINTURA | HR | 2 |  |  | 5.16 | 10.32
| CAMIONETA | HR | 2 |  |  | 23 | 46
| COMPRESOR DE ARENADO | HR | 1 |  |  | 49.38 | 49.38
| COMPRESOR DE PINTURA | HR | 2 |  |  | 36.5 | 73
| HERRAMIENTA PINTURA | PZA | 1 |  |  | 7.74 | 7.74
| HERRAMIENTAS - % DEL TOTAL DE MANO DE OBRA |  |  |  |  | 5% | 3.682
[6 empty] | TOTAL EQUIPO, MAQUINARIA Y HERRAMIENTAS | 190.122
4.- | RECARGOS
| BENEFICIOS SOCIALES - % DE MANO DE OBRA DIRECTA |  |  |  |  | 71.18% | 52.417
| IMPUESTO AL VALOR AGREGADO - % DE LA MANO DE OBRA DIRECTA |  |  |  |  | 14.94% | 11.0018
[6 empty] | TOTAL RECARGOS | 63.4188
5.- | GASTOS GENERALES Y ADMINISTRATIVOS
| GASTOS GENERALES - % De 1+2+3 |  |  |  |  | 12% | 47.0868
| GASTOS FINANCIEROS - % DE 1+2+3 |  |  |  |  | 0 | 0
| TRANSPORTE, MANIPULEO Y ALMAC. - % |  |  |  |  | 0 | 0
[6 empty] | TOTAL GASTOS GENERALES Y ADMINISTRATIVOS | 47.0868
6.- | UTILIDAD
| UTILIDAD - % DE 1+2+3 |  |  |  |  | 10% | 39.239
[6 empty] | TOTAL UTILIDAD | 39.239
7.- | IMPUESTOS A LAS TRANSACCIONES
| IMPUESTO A LAS TRANSACCIONES - % DE 1+2+3+4+5+6 |  |  |  |  | 3.09% | 16.752
[6 empty] | TOTAL IMPUESTOS A LAS TRANSACCIONES | 16.752
[6 empty] | TOTAL PRECIO UNITARIO | 558.89
ANÁLISIS DE PRECIO UNITARIO
MONTAJE MECANICO ESR-69
Actividad: | Limpieza Montaje Mecanico
Unidad: | Glb
Cantidad: | 1
Moneda: Bolivianos
|  |  |  | % | Precio | Precio | Costo
| Descripción | Und. | Cantidad | Productiv. | Improductivo | Productiv. | Total
1.- | MATERIALES
| PEAJES | GBL | 1 |  |  | 200 | 200
| MATERIALES VARIOS | GBL | 1 |  |  | 100 | 100
[6 empty] | TOTAL MATERIALES | 300
2.- | MANO DE OBRA
| AYUDANTE | hr | 30 |  |  | 13.75 | 412.5
| CAPATAZ | hr | 10 |  |  | 27.74 | 277.4
[6 empty] | SUBTOTAL MANO DE OBRA | 689.9
| MANO DE OBRA INDIRECTA - % DE MANO DE OBRA DIRECTA |  |  |  |  | 10% | 68.99
[6 empty] | TOTAL MANO DE OBRA | 758.89
3.- | EQUIPO, MAQUINARIA Y HERRAMIENTAS
| LOW BOY | HR | 20 |  |  | 470.47 | 9409.4
| GRUA | HR | 10 |  |  | 1050 | 10500
| CAMIONETA | HR | 6 |  |  | 23 | 138
| MICROBUS | HR | 6 |  |  | 101 | 606
| CAMION | HR | 10 |  |  | 120 | 1200
| HERRAMIENTAS - % DEL TOTAL DE MANO DE OBRA |  |  |  |  | 5% | 34.495
[6 empty] | TOTAL EQUIPO, MAQUINARIA Y HERRAMIENTAS | 21887.895
4.- | RECARGOS
| BENEFICIOS SOCIALES - % DE MANO DE OBRA DIRECTA |  |  |  |  | 71.18% | 491.0708
| IMPUESTO AL VALOR AGREGADO - % DE LA MANO DE OBRA DIRECTA |  |  |  |  | 14.94% | 103.0711
[6 empty] | TOTAL RECARGOS | 594.1419
5.- | GASTOS GENERALES Y ADMINISTRATIVOS
| GASTOS GENERALES - % De 1+2+3 |  |  |  |  | 12% | 2753.6142
| GASTOS FINANCIEROS - % DE 1+2+3 |  |  |  |  | 0 | 0
| TRANSPORTE, MANIPULEO Y ALMAC. - % |  |  |  |  | 0 | 0
[6 empty] | TOTAL GASTOS GENERALES Y ADMINISTRATIVOS | 2753.6142
6.- | UTILIDAD
| UTILIDAD - % DE 1+2+3 |  |  |  |  | 10% | 2294.6785
[6 empty] | TOTAL UTILIDAD | 2294.6785
7.- | IMPUESTOS A LAS TRANSACCIONES
| IMPUESTO A LAS TRANSACCIONES - % DE 1+2+3+4+5+6 |  |  |  |  | 3.09% | 883.4069
[6 empty] | TOTAL IMPUESTOS A LAS TRANSACCIONES | 883.4069
[6 empty] | TOTAL PRECIO UNITARIO | 29472.63
ANÁLISIS DE PRECIO UNITARIO
PROYECTO: PEM ESTACIONES SATELITALES DE REGASIFICACION
Actividad: | PRECOMISIONADO
Unidad: | Glb
Cantidad: | 1
Moneda: Bolivianos
|  |  |  | % | Precio | Precio | Costo
| Descripción | Und. | Cantidad | Productiv. | Improductivo | Productiv. | Total
1.- | MATERIALES E INSUMOS
| Nitrogeno | kg | 1500 |  |  | 17 | 25500
| Agua | m3 | 18 |  |  | 4.48 | 80.64
0
[6 empty] | TOTAL MATERIALES | 25580.64
2.- | MANO DE OBRA
| Supervisor de PRECOM | hr | 50 |  |  | 1044 | 52200
| Especilista mecanico | hr | 100 |  |  | 185 | 18500
| Ayudante Mecanico | hr | 100 |  |  | 52.6 | 5260
| Especilista Electrico | hr | 100 |  |  | 185 | 18500
| Ayudante Electrico | hr | 100 |  |  | 52 | 5200
| Especilista Instrumentista | hr | 100 |  |  | 185 | 18500
| Ayudante Instrumentista | hr | 100 |  |  | 52 | 5200
| Chofer | hr | 50 |  |  | 13.5 | 675
[6 empty] | SUBTOTAL MANO DE OBRA | 124035
| MANO DE OBRA INDIRECTA - % DE MANO DE OBRA DIRECTA |  |  |  |  | 10% | 1633.5
[6 empty] | TOTAL MANO DE OBRA | 125668.5
3.- | EQUIPO, MAQUINARIA Y HERRAMIENTAS
| Banco de ensayo para el timbrado de las valvulas | PZA | 1 |  |  | 14000 | 14000
| Compresor de aire | PZA | 1 |  |  | 1250 | 1250
| Telurimetro de 4 puntos | PZA | 1 |  |  | 2562.5 | 2562.5
| Megger de aislamiento | PZA | 1 |  |  | 2689.09 | 2689.09
| Multimetro RMS | PZA | 1 |  |  | 157.04 | 157.04
| TTR | PZA | 1 |  |  | 2285.72 | 2285.72
| Hipot | PZA | 1 |  |  | 839.35 | 839.35
| Equipo de inyeccion secundaria de corriente | PZA | 1 |  |  | 2400 | 2400
| Equipo de inyeccion de tension | PZA | 1 |  |  | 2600 | 2600
| Osciloscopia de 4 canales | PZA | 1 |  |  | 325.67 | 325.67
| Cisterna Crigoénica (GNL y N2) | UND | 1 |  |  | 18068.16 | 18068.16
| Camioneta | UND | 1 |  |  | 2333.3333 | 2333.3333
| HERRAMIENTAS - % DEL TOTAL DE MANO DE OBRA |  |  |  |  | 5% | 6821.925
[6 empty] | TOTAL EQUIPO, MAQUINARIA Y HERRAMIENTAS | 56332.7883
4.- | RECARGOS
| BENEFICIOS SOCIALES - % DE MANO DE OBRA DIRECTA |  |  |  |  | 71.18% | 88288.113
| IMPUESTO AL VALOR AGREGADO - % DE LA MANO DE OBRA DIRECTA |  |  |  |  | 14.94% | 18530.829
[6 empty] | TOTAL RECARGOS | 106818.942
5.- | GASTOS GENERALES Y ADMINISTRATIVOS
| GASTOS GENERALES - % De 1+2+3 |  |  |  |  | 12% | 24909.8314
| GASTOS FINANCIEROS - % DE 1+2+3 |  |  |  |  | 0% | 0
| TRANSPORTE, MANIPULEO Y ALMAC. - % |  |  |  |  | 0% | 0
[6 empty] | TOTAL GASTOS GENERALES Y ADMINISTRATIVOS | 24909.8314
6.- | UTILIDAD
| UTILIDAD - % DE 1+2+3 |  |  |  |  | 10% | 20758.1928
[6 empty] | TOTAL UTILIDAD | 20758.1928
7.- | IMPUESTOS A LAS TRANSACCIONES
| IMPUESTO A LAS TRANSACCIONES - % DE 1+2+3+4+5+6 |  |  |  |  | 3.09% | 11126.1288
[6 empty] | TOTAL IMPUESTOS A LAS TRANSACCIONES | 11126.1288
[6 empty] | TOTAL PRECIO UNITARIO | 371195.02
[6 empty] | $US | 53332.6178
ANÁLISIS DE PRECIO UNITARIO
PROYECTO: PEM ESTACIONES SATELITALES DE REGASIFICACION
Actividad: | Comisionado
Unidad: | Glb
Cantidad: | 1
Moneda: Bolivianos
|  |  |  | % | Precio | Precio | Costo
| Descripción | Und. | Cantidad | Productiv. | Improductivo | Productiv. | Total
1.- | MATERIALES E INSUMOS
| Nitrogeno | kg | 8000 |  |  | 17 | 136000
| Agua Glicolada | kg | 0 |  |  | 4.48 | 0
0
[6 empty] | TOTAL MATERIALES | 136000
2.- | MANO DE OBRA
| Supervisor de COM | hr | 60 |  |  | 1044 | 62640
| Especilista mecanico | hr | 60 |  |  | 185 | 11100
| Ayudante Mecanico | hr | 60 |  |  | 52.6 | 3156
| Especilista Electrico | hr | 60 |  |  | 185 | 11100
| Ayudante Electrico | hr | 60 |  |  | 52 | 3120
| Especilista Instrumentista | hr | 60 |  |  | 185 | 11100
| Ayudante Instrumentista | hr | 60 |  |  | 52 | 3120
| Chofer | hr | 60 |  |  | 13.5 | 810
[6 empty] | SUBTOTAL MANO DE OBRA | 106146
| MANO DE OBRA INDIRECTA - % DE MANO DE OBRA DIRECTA |  |  |  |  | 10% | 7374
[6 empty] | TOTAL MANO DE OBRA | 113520
3.- | EQUIPO, MAQUINARIA Y HERRAMIENTAS
| Moto Generador | PZA | 1 |  |  | 4800 | 4800
| Pinzas amperimetricas RMS | PZA | 1 |  |  | 107.75 | 107.75
| Multimetro | PZA | 1 |  |  | 157.04 | 157.04
| Secuensimetro | PZA | 1 |  |  | 104 | 104
| Tacometro | PZA | 1 |  |  | 109 | 109
| Analizador de redes | PZA | 1 |  |  | 122.3 | 122.3
| Termometro infrarojo | PZA | 1 |  |  | 114.45 | 114.45
| Camara infrarrojo | PZA | 1 |  |  | 175.35 | 175.35
| Pertiga con detector de media tension | PZA | 1 |  |  | 185.6 | 185.6
| Equipo de inyeccion secundaria de corriente | PZA | 1 |  |  | 2400 | 2400
| Equipo de inyeccion de tension | PZA | 1 |  |  | 2600 | 2600
| Cisterna Crigoénica (GNL y N2) | UND | 1 |  |  | 18068.16 | 18068.16
| Camioneta | PZA | 1 |  |  | 2333.3333 | 2333.3333
| HERRAMIENTAS - % DEL TOTAL DE MANO DE OBRA |  |  |  |  | 5% | 5838.03
[6 empty] | TOTAL EQUIPO, MAQUINARIA Y HERRAMIENTAS | 37115.0133
4.- | RECARGOS
| BENEFICIOS SOCIALES - % DE MANO DE OBRA DIRECTA |  |  |  |  | 71.18% | 75554.7228
| IMPUESTO AL VALOR AGREGADO - % DE LA MANO DE OBRA DIRECTA |  |  |  |  | 14.94% | 15858.2124
[6 empty] | TOTAL RECARGOS | 91412.9352
5.- | GASTOS GENERALES Y ADMINISTRATIVOS
| GASTOS GENERALES - % De 1+2+3 |  |  |  |  | 12% | 34396.2016
| GASTOS FINANCIEROS - % DE 1+2+3 |  |  |  |  | 0% | 0
| TRANSPORTE, MANIPULEO Y ALMAC. - % |  |  |  |  | 0% | 0
[6 empty] | TOTAL GASTOS GENERALES Y ADMINISTRATIVOS | 34396.2016
6.- | UTILIDAD
| UTILIDAD - % DE 1+2+3 |  |  |  |  | 10% | 20758.1928
[6 empty] | TOTAL UTILIDAD | 20758.1928
7.- | IMPUESTOS A LAS TRANSACCIONES
| IMPUESTO A LAS TRANSACCIONES - % DE 1+2+3+4+5+6 |  |  |  |  | 3.09% | 13385.9524
[6 empty] | TOTAL IMPUESTOS A LAS TRANSACCIONES | 13385.9524
[6 empty] | TOTAL PRECIO UNITARIO | 446588.3
[6 empty] | $US | 64164.9856
ANÁLISIS DE PRECIO UNITARIO
PROYECTO: PEM ESTACIONES SATELITALES DE REGASIFICACION
Actividad: | PUESTA EN MARCHA
Unidad: | GLB
Cantidad: | 1
Moneda: Bolivianos
|  |  |  | % | Precio | Precio | Costo
| Descripción | Und. | Cantidad | Productiv. | Improductivo | Productiv. | Total
1.- | MATERIALES E INSUMOS
| Nitrogeno | kg | 0 |  |  | 35 | 0
| Agua Glicolada | kg | 0 |  |  | 4.48 | 0
[6 empty] | TOTAL MATERIALES | 0
2.- | MANO DE OBRA
| Especilista PEM | hr | 50 |  |  | 1044 | 52200
| Especilista mecanico | hr | 50 |  |  | 240.5 | 12025
| Ayudante Mecanico | hr | 50 |  |  | 68.38 | 3419
| Especilista Electrico | hr | 50 |  |  | 240.5 | 12025
| Ayudante Electrico | hr | 50 |  |  | 67.6 | 3380
| Especilista Instrumentista | hr | 50 |  |  | 240.5 | 12025
| Ayudante Instrumentista | hr | 50 |  |  | 67.6 | 3380
| Chofer | hr | 50 |  |  | 13.5 | 675
0
[6 empty] | SUBTOTAL MANO DE OBRA | 99129
| MANO DE OBRA INDIRECTA - % DE MANO DE OBRA DIRECTA |  |  |  |  | 10% | 9912.9
[6 empty] | TOTAL MANO DE OBRA | 109041.9
3.- | EQUIPO, MAQUINARIA Y HERRAMIENTAS
| Moto generador | Pza | 1 |  |  | 4800 | 4800
| Cisterna Crigoénica (GNL y N2) | UND | 1 |  |  | 18068.16 | 18068.16
| Camioneta | Und. | 1 |  |  | 2333.3333 | 2333.3333
0
| HERRAMIENTAS - % DEL TOTAL DE MANO DE OBRA |  |  |  |  | 5% | 5452.095
[6 empty] | TOTAL EQUIPO, MAQUINARIA Y HERRAMIENTAS | 30653.5883
4.- | RECARGOS
| BENEFICIOS SOCIALES - % DE MANO DE OBRA DIRECTA |  |  |  |  | 71.18% | 70560.0222
| IMPUESTO AL VALOR AGREGADO - % DE LA MANO DE OBRA DIRECTA |  |  |  |  | 14.94% | 14809.8726
[6 empty] | TOTAL RECARGOS | 85369.8948
5.- | GASTOS GENERALES Y ADMINISTRATIVOS
| GASTOS GENERALES - % De 1+2+3 |  |  |  |  | 12% | 16763.4586
| GASTOS FINANCIEROS - % DE 1+2+3 |  |  |  |  | 0% | 0
| TRANSPORTE, MANIPULEO Y ALMAC. - % |  |  |  |  | 0% | 0
[6 empty] | TOTAL GASTOS GENERALES Y ADMINISTRATIVOS | 16763.4586
6.- | UTILIDAD
| UTILIDAD - % DE 1+2+3 |  |  |  |  | 10% | 13969.5488
[6 empty] | TOTAL UTILIDAD | 13969.5488
7.- | IMPUESTOS A LAS TRANSACCIONES
| IMPUESTO A LAS TRANSACCIONES - % DE 1+2+3+4+5+6 |  |  |  |  | 3.09% | 7904.1703
[6 empty] | TOTAL IMPUESTOS A LAS TRANSACCIONES | 7904.1703
[6 empty] | TOTAL PRECIO UNITARIO | 263702.56
[6 empty] | $US | 37888.2989
ANÁLISIS DE PRECIO UNITARIO
PROYECTO: PEM ESTACIONES SATELITALES DE REGASIFICACION
Actividad: IMPERMEABILIZACIÓN DE CUBIERTA | DESMOVILIZACION
Unidad: | GLB
Cantidad: | 1
Moneda: Bolivianos
|  |  |  | % | Precio | Precio | Costo
| Descripción | Und. | Cantidad | Productiv. | Improductivo | Productiv. | Total
1.- | MATERIALES E INSUMOS
| Materiales de Limpieza | GLB | 1 |  |  | 1000 | 1000
0
[6 empty] | TOTAL MATERIALES | 1000
2.- | MANO DE OBRA
| Ayudante | hr | 30 |  |  | 13.5 | 405
| Chofer | hr | 20 |  |  | 15.5 | 310
0
[6 empty] | SUBTOTAL MANO DE OBRA | 715
| MANO DE OBRA INDIRECTA - % DE MANO DE OBRA DIRECTA |  |  |  |  | 10% | 31
[6 empty] | TOTAL MANO DE OBRA | 746
3.- | EQUIPO, MAQUINARIA Y HERRAMIENTAS
| Trailer | GLB | 1 |  |  | 27102.24 | 27102.24
| Bus de Personal | GLB | 1 |  |  | 10500 | 10500
| Camion con Grua | GLB | 1 |  |  | 8750 | 8750
| Camioneta | GLB | 1 |  |  | 1173 | 1173
0
| HERRAMIENTAS - % DEL TOTAL DE MANO DE OBRA |  |  |  |  | 5% | 17.05
[6 empty] | TOTAL EQUIPO, MAQUINARIA Y HERRAMIENTAS | 47542.29
4.- | RECARGOS
| BENEFICIOS SOCIALES - % DE MANO DE OBRA DIRECTA |  |  |  |  | 71.18% | 220.658
| IMPUESTO AL VALOR AGREGADO - % DE LA MANO DE OBRA DIRECTA |  |  |  |  | 14.94% | 46.314
[6 empty] | TOTAL RECARGOS | 266.972
5.- | GASTOS GENERALES Y ADMINISTRATIVOS
| GASTOS GENERALES - % De 1+2+3 |  |  |  |  | 12% | 5914.5948
| GASTOS FINANCIEROS - % DE 1+2+3 |  |  |  |  | 0% | 0
| TRANSPORTE, MANIPULEO Y ALMAC. - % |  |  |  |  | 0% | 0
[6 empty] | TOTAL GASTOS GENERALES Y ADMINISTRATIVOS | 5914.5948
6.- | UTILIDAD
| UTILIDAD - % DE 1+2+3 |  |  |  |  | 10% | 4928.829
[6 empty] | TOTAL UTILIDAD | 4928.829
7.- | IMPUESTOS A LAS TRANSACCIONES
| IMPUESTO A LAS TRANSACCIONES - % DE 1+2+3+4+5+6 |  |  |  |  | 3.09% | 1866.3194
[6 empty] | TOTAL IMPUESTOS A LAS TRANSACCIONES | 1866.3194
[6 empty] | TOTAL PRECIO UNITARIO | 62265.01
[6 empty] | $US | 8946.1221
ANÁLISIS DE PRECIO UNITARIO
0
Actividad: IMPERMEABILIZACIÓN DE CUBIERTA | DATA BOOKS - PLANOS AS BUILT
Unidad: | GLB
Cantidad: | 1
Moneda: Bolivianos
|  |  |  | % | Precio | Precio | Costo
| Descripción | Und. | Cantidad | Productiv. | Improductivo | Productiv. | Total
1.- | MATERIALES E INSUMOS
| VARIOS (HOAS A4,A3, TINTA, CD) | GLB | 1 |  |  | 5000 | 5000
0
[6 empty] | TOTAL MATERIALES | 5000
2.- | MANO DE OBRA
| CADISTA | hr | 200 |  |  | 28 | 5600
| INGENIERO DE DISEÑO | hr | 100 |  |  | 36.6 | 3660
| CALIDAD | hr | 50 |  |  | 36.6 | 1830
0
[6 empty] | SUBTOTAL MANO DE OBRA | 11090
| MANO DE OBRA INDIRECTA - % DE MANO DE OBRA DIRECTA |  |  |  |  | 5% | 91.5
[6 empty] | TOTAL MANO DE OBRA | 11181.5
3.- | EQUIPO, MAQUINARIA Y HERRAMIENTAS
0
0
| HERRAMIENTAS - % DEL TOTAL DE MANO DE OBRA |  |  |  |  | 5% | 96.075
[6 empty] | TOTAL EQUIPO, MAQUINARIA Y HERRAMIENTAS | 96.075
4.- | RECARGOS
| BENEFICIOS SOCIALES - % DE MANO DE OBRA DIRECTA |  |  |  |  | 71.18% | 1302.594
| IMPUESTO AL VALOR AGREGADO - % DE LA MANO DE OBRA DIRECTA |  |  |  |  | 14.94% | 273.402
[6 empty] | TOTAL RECARGOS | 1575.996
5.- | GASTOS GENERALES Y ADMINISTRATIVOS
| GASTOS GENERALES - % De 1+2+3 |  |  |  |  | 12% | 1953.309
| GASTOS FINANCIEROS - % DE 1+2+3 |  |  |  |  | 0% | 0
| TRANSPORTE, MANIPULEO Y ALMAC. - % |  |  |  |  | 0% | 0
[6 empty] | TOTAL GASTOS GENERALES Y ADMINISTRATIVOS | 1953.309
6.- | UTILIDAD
| UTILIDAD - % DE 1+2+3 |  |  |  |  | 10% | 1627.7575
[6 empty] | TOTAL UTILIDAD | 1627.7575
7.- | IMPUESTOS A LAS TRANSACCIONES
| IMPUESTO A LAS TRANSACCIONES - % DE 1+2+3+4+5+6 |  |  |  |  | 3.09% | 662.3303
[6 empty] | TOTAL IMPUESTOS A LAS TRANSACCIONES | 662.3303
[6 empty] | TOTAL PRECIO UNITARIO | 22096.97
[6 empty] | $US | 3174.852

## 70 S.I.VEL (hidden)
ANÁLISIS DE PRECIO UNITARIO
MONTAJE MECANICO ESR-70
Actividad: | MOVILIZACION Y OBRADOR
Unidad: | GBL.
Cantidad: | 1
Moneda: Bolivianos
|  |  |  | % | Precio | Precio | Costo
| Descripción | Und. | Cantidad | Productiv. | Improductivo | Productiv. | Total
1.- | MATERIALES
| MOVILIZACION/DESMOVILIZACION Y CAMPAMENTO | GBL. | 1 |  |  | 799513.7874 | 799513.7874
[6 empty] | TOTAL MATERIALES | 799513.7874
2.- | MANO DE OBRA
0
[6 empty] | SUBTOTAL MANO DE OBRA | 0
| MANO DE OBRA INDIRECTA - % DE MANO DE OBRA DIRECTA |  |  |  |  | 10% | 0
[6 empty] | TOTAL MANO DE OBRA | 0
3.- | EQUIPO, MAQUINARIA Y HERRAMIENTAS
0
| HERRAMIENTAS - % DEL TOTAL DE MANO DE OBRA |  |  |  |  | 5% | 0
[6 empty] | TOTAL EQUIPO, MAQUINARIA Y HERRAMIENTAS | 0
4.- | RECARGOS
| BENEFICIOS SOCIALES - % DE MANO DE OBRA DIRECTA |  |  |  |  | 71.18% | 0
| IMPUESTO AL VALOR AGREGADO - % DE LA MANO DE OBRA DIRECTA |  |  |  |  | 14.94% | 0
[6 empty] | TOTAL RECARGOS | 0
5.- | GASTOS GENERALES Y ADMINISTRATIVOS
| GASTOS GENERALES - % De 1+2+3 |  |  |  |  | 12% | 95941.6545
| GASTOS FINANCIEROS - % DE 1+2+3 |  |  |  |  | 0 | 0
| TRANSPORTE, MANIPULEO Y ALMAC. - % |  |  |  |  | 0 | 0
[6 empty] | TOTAL GASTOS GENERALES Y ADMINISTRATIVOS | 95941.6545
6.- | UTILIDAD
| UTILIDAD - % DE 1+2+3 |  |  |  |  | 10% | 79951.3787
[6 empty] | TOTAL UTILIDAD | 79951.3787
7.- | IMPUESTOS A LAS TRANSACCIONES
| IMPUESTO A LAS TRANSACCIONES - % DE 1+2+3+4+5+6 |  |  |  |  | 3.09% | 30140.0708
[6 empty] | TOTAL IMPUESTOS A LAS TRANSACCIONES | 30140.0708
[6 empty] | TOTAL PRECIO UNITARIO | 1005546.89
ANÁLISIS DE PRECIO UNITARIO
MONTAJE MECANICO ESR-70
Actividad: | Tanques GNL - Traslado y Montaje
Unidad: | Tn
Cantidad: | 1
Moneda: Bolivianos
|  |  |  | % | Precio | Precio | Costo
| Descripción | Und. | Cantidad | Productiv. | Improductivo | Productiv. | Total
1.- | MATERIALES
| GROUT | m3 | 0.0625 |  |  | 36289.44 | 2268.09
| ENCOFRADO PARA GROUT | m2 | 0.0625 |  |  | 95 | 5.9375
[6 empty] | TOTAL MATERIALES | 2274.0275
2.- | MANO DE OBRA
| AYUDANTE (TORQUEO Y GROUTEADO) | hr | 0.25 |  |  | 13.75 | 3.4375
| PEON | hr | 0.74074 |  |  | 13.75 | 10.1852
| SUPERVISOR DE MONTAJE | hr | 0.12346 |  |  | 56.7 | 7
| SUPERVISOR DE CALIDAD | hr | 0.12346 |  |  | 39.76 | 4.9086
[6 empty] | SUBTOTAL MANO DE OBRA | 25.5313
| MANO DE OBRA INDIRECTA - % DE MANO DE OBRA DIRECTA |  |  |  |  | 10% | 2.5531
[6 empty] | TOTAL MANO DE OBRA | 28.0845
3.- | EQUIPO, MAQUINARIA Y HERRAMIENTAS
| GRUA 50 TN | HR | 3.24 |  |  | 1050 | 3402
| LOW BOY | HR | 7.4 |  |  | 470.47 | 3481.478
| CAMIONETA | HR | 0.5 |  |  | 23 | 11.5
| HERRAMIENTA MONTAJE Y GROUTING | GLB | 1 |  |  | 6 | 6
| HERRAMIENTAS - % DEL TOTAL DE MANO DE OBRA |  |  |  |  | 5% | 1.2766
[6 empty] | TOTAL EQUIPO, MAQUINARIA Y HERRAMIENTAS | 6902.2546
4.- | RECARGOS
| BENEFICIOS SOCIALES - % DE MANO DE OBRA DIRECTA |  |  |  |  | 71.18% | 18.1732
| IMPUESTO AL VALOR AGREGADO - % DE LA MANO DE OBRA DIRECTA |  |  |  |  | 14.94% | 3.8144
[6 empty] | TOTAL RECARGOS | 21.9876
5.- | GASTOS GENERALES Y ADMINISTRATIVOS
| GASTOS GENERALES - % De 1+2+3 |  |  |  |  | 12% | 1104.524
| GASTOS FINANCIEROS - % DE 1+2+3 |  |  |  |  | 0 | 0
| TRANSPORTE, MANIPULEO Y ALMAC. - % |  |  |  |  | 0 | 0
[6 empty] | TOTAL GASTOS GENERALES Y ADMINISTRATIVOS | 1104.524
6.- | UTILIDAD
| UTILIDAD - % DE 1+2+3 |  |  |  |  | 10% | 920.4367
[6 empty] | TOTAL UTILIDAD | 920.4367
7.- | IMPUESTOS A LAS TRANSACCIONES
| IMPUESTO A LAS TRANSACCIONES - % DE 1+2+3+4+5+6 |  |  |  |  | 3.09% | 347.6656
[6 empty] | TOTAL IMPUESTOS A LAS TRANSACCIONES | 347.6656
[6 empty] | TOTAL PRECIO UNITARIO | 11598.98
ANÁLISIS DE PRECIO UNITARIO
MONTAJE MECANICO ESR-70
Actividad: REPOSICION DE ENCAHAPE DE MADERA PARA PUERTAS DE BAÑO | Equipos Menores - Traslado y Montaje
Unidad: | Tn
Cantidad: | 1
Moneda: Bolivianos
|  |  |  | % | Precio | Precio | Costo
| Descripción | Und. | Cantidad | Productiv. | Improductivo | Productiv. | Total
1.- | MATERIALES
| GROUT | m3 | 0.03125 |  |  | 36289.44 | 1134.045
| ENCOFRADO PARA GROUT | m2 | 0.03125 |  |  | 95 | 2.9688
[6 empty] | TOTAL MATERIALES | 1137.0138
2.- | MANO DE OBRA
| AYUDANTE (MONTAJE, TORQUEO Y GROUTEADO) | hr | 1 |  |  | 13.75 | 13.75
| PEON | hr | 1 |  |  | 13.75 | 13.75
| SUPERVISOR DE MONTAJE | hr | 0.12346 |  |  | 56.7 | 7
| SUPERVISOR DE CALIDAD | hr | 0.12346 |  |  | 39.76 | 4.9086
[6 empty] | SUBTOTAL MANO DE OBRA | 39.4086
| MANO DE OBRA INDIRECTA - % DE MANO DE OBRA DIRECTA |  |  |  |  | 10% | 3.9409
[6 empty] | TOTAL MANO DE OBRA | 43.3495
3.- | EQUIPO, MAQUINARIA Y HERRAMIENTAS
| GRUA 20 TN | HR | 1.2333 |  |  | 410 | 505.6667
| LOW BOY | HR | 1.85 |  |  | 470.47 | 870.3695
| CAMIONETA | HR | 0.5 |  |  | 23 | 11.5
| HERRAMIENTA MONTAJE Y GROUTING | PZA | 1 |  |  | 12 | 12
| HERRAMIENTAS - % DEL TOTAL DE MANO DE OBRA |  |  |  |  | 5% | 1.9704
[6 empty] | TOTAL EQUIPO, MAQUINARIA Y HERRAMIENTAS | 1401.5066
4.- | RECARGOS
| BENEFICIOS SOCIALES - % DE MANO DE OBRA DIRECTA |  |  |  |  | 71.18% | 28.0511
| IMPUESTO AL VALOR AGREGADO - % DE LA MANO DE OBRA DIRECTA |  |  |  |  | 14.94% | 5.8877
[6 empty] | TOTAL RECARGOS | 33.9387
5.- | GASTOS GENERALES Y ADMINISTRATIVOS
| GASTOS GENERALES - % De 1+2+3 |  |  |  |  | 12% | 309.8244
| GASTOS FINANCIEROS - % DE 1+2+3 |  |  |  |  | 0 | 0
| TRANSPORTE, MANIPULEO Y ALMAC. - % |  |  |  |  | 0 | 0
[6 empty] | TOTAL GASTOS GENERALES Y ADMINISTRATIVOS | 309.8244
6.- | UTILIDAD
| UTILIDAD - % DE 1+2+3 |  |  |  |  | 10% | 258.187
[6 empty] | TOTAL UTILIDAD | 258.187
7.- | IMPUESTOS A LAS TRANSACCIONES
| IMPUESTO A LAS TRANSACCIONES - % DE 1+2+3+4+5+6 |  |  |  |  | 3.09% | 98.38
[6 empty] | TOTAL IMPUESTOS A LAS TRANSACCIONES | 98.38
[6 empty] | TOTAL PRECIO UNITARIO | 3282.2
ANÁLISIS DE PRECIO UNITARIO
MONTAJE MECANICO ESR-70
Actividad: IMPERMEABILIZACIÓN DE CUBIERTA | Replanteo topografico
Unidad: | M2
Cantidad: | 1
Moneda: Bolivianos
|  |  |  | % | Precio | Precio | Costo
| Descripción | Und. | Cantidad | Productiv. | Improductivo | Productiv. | Total
1.- | MATERIALES
| MADERA PARA CONSTRUCCION | P2 | 0.15 |  |  | 9.5 | 1.425
| CLAVOS DE 2" | KG | 0.01 |  |  | 15 | 0.15
| PINTURA PARA DEMARCACION | LT | 0.05 |  |  | 14 | 0.7
[6 empty] | TOTAL MATERIALES | 2.275
2.- | MANO DE OBRA
| MAESTRO ALBAÑIL | hr | 0.00392 |  |  | 19.85 | 0.077813
| TOPOGRAFIO | hr | 0.00392 |  |  | 37.72 | 0.14786
| ALARIFE | hr | 0.00392 |  |  | 13.75 | 0.0539
| SUPERVISOR DE CONSTRUCCION | hr | 0.00392 |  |  | 43.5 | 0.17052
[6 empty] | SUBTOTAL MANO DE OBRA | 0.4501
| MANO DE OBRA INDIRECTA - % DE MANO DE OBRA DIRECTA |  |  |  |  | 10% | 0.04501
[6 empty] | TOTAL MANO DE OBRA | 0.49511
3.- | EQUIPO, MAQUINARIA Y HERRAMIENTAS
| ESTACION TOTAL | HR | 0.00392 |  |  | 4.95 | 0.019404
| CAMIONETA | HR | 0.00392 |  |  | 23 | 0.090161
| HERRAMIENTAS - % DEL TOTAL DE MANO DE OBRA |  |  |  |  | 5% | 0.022505
[6 empty] | TOTAL EQUIPO, MAQUINARIA Y HERRAMIENTAS | 0.13207
4.- | RECARGOS
| BENEFICIOS SOCIALES - % DE MANO DE OBRA DIRECTA |  |  |  |  | 71.18% | 0.32038
| IMPUESTO AL VALOR AGREGADO - % DE LA MANO DE OBRA DIRECTA |  |  |  |  | 14.94% | 0.067245
[6 empty] | TOTAL RECARGOS | 0.38762
5.- | GASTOS GENERALES Y ADMINISTRATIVOS
| GASTOS GENERALES - % De 1+2+3 |  |  |  |  | 12% | 0.34826
| GASTOS FINANCIEROS - % DE 1+2+3 |  |  |  |  | 0 | 0
| TRANSPORTE, MANIPULEO Y ALMAC. - % |  |  |  |  | 0 | 0
[6 empty] | TOTAL GASTOS GENERALES Y ADMINISTRATIVOS | 0.34826
6.- | UTILIDAD
| UTILIDAD - % DE 1+2+3 |  |  |  |  | 10% | 0.29022
[6 empty] | TOTAL UTILIDAD | 0.29022
7.- | IMPUESTOS A LAS TRANSACCIONES
| IMPUESTO A LAS TRANSACCIONES - % DE 1+2+3+4+5+6 |  |  |  |  | 3.09% | 0.12138
[6 empty] | TOTAL IMPUESTOS A LAS TRANSACCIONES | 0.12138
[6 empty] | TOTAL PRECIO UNITARIO | 4.05
ANÁLISIS DE PRECIO UNITARIO
MONTAJE MECANICO ESR-70
Actividad: | Tendido tuberias 2" y valvulas - prefabricacion y montaje
Unidad: | ml
Cantidad: | 1
Moneda: Bolivianos
|  |  |  | % | Precio | Precio | Costo
| Descripción | Und. | Cantidad | Productiv. | Improductivo | Productiv. | Total
1.- | MATERIALES
| Disco de desbaste | pza. | 0.25 |  |  | 15 | 3.75
| Alanbre y electrodo | Kg | 2.5 |  |  | 145 | 362.5
[6 empty] | TOTAL MATERIALES | 366.25
2.- | MANO DE OBRA
| Supervisor de Montaje | hr | 3 |  |  | 56.7 | 170.1
| Oficial mecanico | hr | 2 |  |  | 39.76 | 79.52
| Soldador | hr | 2 |  |  | 36.7 | 73.4
| Ayudante | hr | 3 |  |  | 13.75 | 41.25
[6 empty] | SUBTOTAL MANO DE OBRA | 364.27
| MANO DE OBRA INDIRECTA - % DE MANO DE OBRA DIRECTA |  |  |  |  | 10% | 36.427
[6 empty] | TOTAL MANO DE OBRA | 400.697
3.- | EQUIPO, MAQUINARIA Y HERRAMIENTAS
| Camion 20-25 Tn | HR | 3 |  |  | 320 | 960
| Maquina de soldadura | HR | 2 |  |  | 45.5 | 91
| generador electrico 200 kVA | HR | 3 |  |  | 204 | 612
| Compresor Diesel 150 pcm | HR | 0.5 |  |  | 45.4 | 22.7
| Torquimetro | HR | 0.5 |  |  | 30 | 15
| Maquina de corte, biselado | HR | 1 |  |  | 25.4 | 25.4
| HERRAMIENTAS - % DEL TOTAL DE MANO DE OBRA |  |  |  |  | 5% | 38.2484
[6 empty] | TOTAL EQUIPO, MAQUINARIA Y HERRAMIENTAS | 1764.3484
4.- | RECARGOS
| BENEFICIOS SOCIALES - % DE MANO DE OBRA DIRECTA |  |  |  |  | 71.18% | 259.2874
| IMPUESTO AL VALOR AGREGADO - % DE LA MANO DE OBRA DIRECTA |  |  |  |  | 14.94% | 54.4219
[6 empty] | TOTAL RECARGOS | 313.7093
5.- | GASTOS GENERALES Y ADMINISTRATIVOS
| GASTOS GENERALES - % De 1+2+3 |  |  |  |  | 12% | 303.7554
| GASTOS FINANCIEROS - % DE 1+2+3 |  |  |  |  | 0 | 0
| TRANSPORTE, MANIPULEO Y ALMAC. - % |  |  |  |  | 0 | 0
[6 empty] | TOTAL GASTOS GENERALES Y ADMINISTRATIVOS | 303.7554
6.- | UTILIDAD |  |  |  |  | 0
| UTILIDAD - % DE 1+2+3 |  |  |  |  | 10% | 253.1295
[6 empty] | TOTAL UTILIDAD | 253.1295
7.- | IMPUESTOS A LAS TRANSACCIONES
| IMPUESTO A LAS TRANSACCIONES - % DE 1+2+3+4+5+6 |  |  |  |  | 3.09% | 110.7464
[6 empty] | TOTAL IMPUESTOS A LAS TRANSACCIONES | 110.7464
[6 empty] | TOTAL PRECIO UNITARIO | 3512.64
ANÁLISIS DE PRECIO UNITARIO
MONTAJE MECANICO ESR-70
Actividad: REPOSICION DE ENCAHAPE DE MADERA PARA PUERTAS DE BAÑO | Tendido tuberias 1" y valvulas - prefabricacion y montaje
Unidad: | ml
Cantidad: | 1
Moneda: Bolivianos
|  |  |  | % | Precio | Precio | Costo
| Descripción | Und. | Cantidad | Productiv. | Improductivo | Productiv. | Total
1.- | MATERIALES
| Disco de desbaste | pza. | 0.25 |  |  | 15 | 3.75
| Alanbre y electrodo | Kg | 2.5 |  |  | 145 | 362.5
[6 empty] | TOTAL MATERIALES | 366.25
2.- | MANO DE OBRA
| Supervisor de Montaje | hr | 2 |  |  | 56.7 | 113.4
| Oficial mecanico | hr | 1 |  |  | 39.76 | 39.76
| Soldador | hr | 1 |  |  | 36.7 | 36.7
| Ayudante | hr | 2 |  |  | 13.75 | 27.5
[6 empty] | SUBTOTAL MANO DE OBRA | 217.36
| MANO DE OBRA INDIRECTA - % DE MANO DE OBRA DIRECTA |  |  |  |  | 10% | 21.736
[6 empty] | TOTAL MANO DE OBRA | 239.096
3.- | EQUIPO, MAQUINARIA Y HERRAMIENTAS
| Camion 20-25 Tn | HR | 0.5 |  |  | 320 | 160
| Maquina de soldadura | HR | 1 |  |  | 45.5 | 45.5
| generador electrico 200 kVA | HR | 1 |  |  | 204 | 204
| Compresor Diesel 150 pcm | HR | 0.5 |  |  | 45.4 | 22.7
| Torquimetro | HR | 0.5 |  |  | 30 | 15
| Maquina de corte, biselado | HR | 1 |  |  | 25.4 | 25.4
| HERRAMIENTAS - % DEL TOTAL DE MANO DE OBRA |  |  |  |  | 5% | 22.8228
[6 empty] | TOTAL EQUIPO, MAQUINARIA Y HERRAMIENTAS | 495.4228
4.- | RECARGOS
| BENEFICIOS SOCIALES - % DE MANO DE OBRA DIRECTA |  |  |  |  | 71.18% | 154.7168
| IMPUESTO AL VALOR AGREGADO - % DE LA MANO DE OBRA DIRECTA |  |  |  |  | 14.94% | 32.4736
[6 empty] | TOTAL RECARGOS | 187.1904
5.- | GASTOS GENERALES Y ADMINISTRATIVOS
| GASTOS GENERALES - % De 1+2+3 |  |  |  |  | 12% | 132.0923
| GASTOS FINANCIEROS - % DE 1+2+3 |  |  |  |  | 0% | 0
| TRANSPORTE, MANIPULEO Y ALMAC. - % |  |  |  |  | 0% | 0
[6 empty] | TOTAL GASTOS GENERALES Y ADMINISTRATIVOS | 132.0923
6.- | UTILIDAD
| UTILIDAD - % DE 1+2+3 |  |  |  |  | 10% | 110.0769
[6 empty] | TOTAL UTILIDAD | 110.0769
7.- | IMPUESTOS A LAS TRANSACCIONES
| IMPUESTO A LAS TRANSACCIONES - % DE 1+2+3+4+5+6 |  |  |  |  | 3.09% | 47.281
[6 empty] | TOTAL IMPUESTOS A LAS TRANSACCIONES | 47.281
[6 empty] | TOTAL PRECIO UNITARIO | 1577.41
ANÁLISIS DE PRECIO UNITARIO
MONTAJE MECANICO ESR-70
Actividad: IMPERMEABILIZACIÓN DE CUBIERTA | Tendido tuberias 1 1/2" y valvulas - prefabricacion y montaje
Unidad: | ml
Cantidad: | 1
Moneda: Bolivianos
|  |  |  | % | Precio | Precio | Costo
| Descripción | Und. | Cantidad | Productiv. | Improductivo | Productiv. | Total
1.- | MATERIALES
| Disco de desbaste | pza. | 0.25 |  |  | 15 | 3.75
| Alanbre y electrodo | Kg | 2.5 |  |  | 145 | 362.5
[6 empty] | TOTAL MATERIALES | 366.25
2.- | MANO DE OBRA
| Supervisor de Montaje | hr | 3 |  |  | 56.7 | 170.1
| Oficial mecanico | hr | 2 |  |  | 39.76 | 79.52
| Soldador | hr | 2 |  |  | 36.7 | 73.4
| Ayudante | hr | 3 |  |  | 13.75 | 41.25
[6 empty] | SUBTOTAL MANO DE OBRA | 364.27
| MANO DE OBRA INDIRECTA - % DE MANO DE OBRA DIRECTA |  |  |  |  | 10% | 36.427
[6 empty] | TOTAL MANO DE OBRA | 400.697
3.- | EQUIPO, MAQUINARIA Y HERRAMIENTAS
| Camion 20-25 Tn | HR | 3 |  |  | 320 | 960
| Maquina de soldadura | HR | 2 |  |  | 45.5 | 91
| generador electrico 200 kVA | HR | 3 |  |  | 204 | 612
| Compresor Diesel 150 pcm | HR | 0.5 |  |  | 45.4 | 22.7
| Torquimetro | HR | 0.5 |  |  | 30 | 15
| Maquina de corte, biselado | HR | 1.5 |  |  | 25.4 | 38.1
| HERRAMIENTAS - % DEL TOTAL DE MANO DE OBRA |  |  |  |  | 5% | 38.2484
[6 empty] | TOTAL EQUIPO, MAQUINARIA Y HERRAMIENTAS | 1777.0484
4.- | RECARGOS
| BENEFICIOS SOCIALES - % DE MANO DE OBRA DIRECTA |  |  |  |  | 71.18% | 259.2874
| IMPUESTO AL VALOR AGREGADO - % DE LA MANO DE OBRA DIRECTA |  |  |  |  | 14.94% | 54.4219
[6 empty] | TOTAL RECARGOS | 313.7093
5.- | GASTOS GENERALES Y ADMINISTRATIVOS
| GASTOS GENERALES - % De 1+2+3 |  |  |  |  | 12% | 305.2794
| GASTOS FINANCIEROS - % DE 1+2+3 |  |  |  |  | 0% | 0
| TRANSPORTE, MANIPULEO Y ALMAC. - % |  |  |  |  | 0% | 0
[6 empty] | TOTAL GASTOS GENERALES Y ADMINISTRATIVOS | 305.2794
6.- | UTILIDAD
| UTILIDAD - % DE 1+2+3 |  |  |  |  | 10% | 254.3995
[6 empty] | TOTAL UTILIDAD | 254.3995
7.- | IMPUESTOS A LAS TRANSACCIONES
| IMPUESTO A LAS TRANSACCIONES - % DE 1+2+3+4+5+6 |  |  |  |  | 3.09% | 105.5972
[6 empty] | TOTAL IMPUESTOS A LAS TRANSACCIONES | 105.5972
[6 empty] | TOTAL PRECIO UNITARIO | 3522.98
ANÁLISIS DE PRECIO UNITARIO
MONTAJE MECANICO ESR-70
Actividad: RETIRO DE CIELO FALSO AREA DE COCINETA | Tendido tuberias 3/4" y valvulas - prefabricacion y montaje
Unidad: | ml
Cantidad: | 1
Moneda: Bolivianos
|  |  |  | % | Precio | Precio | Costo
| Descripción | Und. | Cantidad | Productiv. | Improductivo | Productiv. | Total
1.- | MATERIALES
| Disco de desbaste | pza. | 0.25 |  |  | 15 | 3.75
| Alanbre y electrodo | Kg | 2.5 |  |  | 145 | 362.5
[6 empty] | TOTAL MATERIALES | 366.25
2.- | MANO DE OBRA
| Supervisor de Montaje | hr | 0.5 |  |  | 56.7 | 28.35
| Oficial mecanico | hr | 0.5 |  |  | 39.76 | 19.88
| Soldador | hr | 0.5 |  |  | 36.7 | 18.35
| Ayudante | hr | 0.5 |  |  | 13.75 | 6.875
[6 empty] | SUBTOTAL MANO DE OBRA | 73.455
| MANO DE OBRA INDIRECTA - % DE MANO DE OBRA DIRECTA |  |  |  |  | 10% | 7.3455
[6 empty] | TOTAL MANO DE OBRA | 80.8005
3.- | EQUIPO, MAQUINARIA Y HERRAMIENTAS
| Camion 20-25 Tn | HR | 0.5 |  |  | 320 | 160
| Maquina de soldadura | HR | 1 |  |  | 45.5 | 45.5
| generador electrico 200 kVA | HR | 1 |  |  | 204 | 204
| Compresor Diesel 150 pcm | HR | 0.5 |  |  | 45.4 | 22.7
| Torquimetro | HR | 0.5 |  |  | 30 | 15
| Maquina de corte, biselado | HR | 1 |  |  | 25.4 | 25.4
| HERRAMIENTAS - % DEL TOTAL DE MANO DE OBRA |  |  |  |  | 5% | 7.7128
[6 empty] | TOTAL EQUIPO, MAQUINARIA Y HERRAMIENTAS | 480.3128
4.- | RECARGOS
| BENEFICIOS SOCIALES - % DE MANO DE OBRA DIRECTA |  |  |  |  | 71.18% | 52.2853
| IMPUESTO AL VALOR AGREGADO - % DE LA MANO DE OBRA DIRECTA |  |  |  |  | 14.94% | 10.9742
[6 empty] | TOTAL RECARGOS | 63.2594
5.- | GASTOS GENERALES Y ADMINISTRATIVOS
| GASTOS GENERALES - % De 1+2+3 |  |  |  |  | 12% | 111.2836
| GASTOS FINANCIEROS - % DE 1+2+3 |  |  |  |  | 0% | 0
| TRANSPORTE, MANIPULEO Y ALMAC. - % |  |  |  |  | 0% | 0
[6 empty] | TOTAL GASTOS GENERALES Y ADMINISTRATIVOS | 111.2836
6.- | UTILIDAD
| UTILIDAD - % DE 1+2+3 |  |  |  |  | 10% | 92.7363
[6 empty] | TOTAL UTILIDAD | 92.7363
7.- | IMPUESTOS A LAS TRANSACCIONES
| IMPUESTO A LAS TRANSACCIONES - % DE 1+2+3+4+5+6 |  |  |  |  | 3.09% | 36.9145
[6 empty] | TOTAL IMPUESTOS A LAS TRANSACCIONES | 36.9145
[6 empty] | TOTAL PRECIO UNITARIO | 1231.56
ANÁLISIS DE PRECIO UNITARIO
MONTAJE MECANICO ESR-70
Actividad: PINTURA DE CIELO FALSO | Tendido tuberias 1/2" y valvulas - prefabricacion y montaje
Unidad: | ml
Cantidad: | 1
Moneda: Bolivianos
|  |  |  | % | Precio | Precio | Costo
| Descripción | Und. | Cantidad | Productiv. | Improductivo | Productiv. | Total
1.- | MATERIALES
| Disco de desbaste | pza. | 0.25 |  |  | 15 | 3.75
| Alanbre y electrodo | Kg | 2.5 |  |  | 145 | 362.5
[6 empty] | TOTAL MATERIALES | 366.25
2.- | MANO DE OBRA
| Supervisor de Montaje | hr | 0.5 |  |  | 56.7 | 28.35
| Oficial mecanico | hr | 0.5 |  |  | 39.76 | 19.88
| Soldador | hr | 0 |  |  | 36.7 | 0
| Ayudante | hr | 0.5 |  |  | 13.75 | 6.875
[6 empty] | SUBTOTAL MANO DE OBRA | 55.105
| MANO DE OBRA INDIRECTA - % DE MANO DE OBRA DIRECTA |  |  |  |  | 10% | 5.5105
[6 empty] | TOTAL MANO DE OBRA | 60.6155
3.- | EQUIPO, MAQUINARIA Y HERRAMIENTAS
| Camion 20-25 Tn | HR | 0.5 |  |  | 320 | 160
| Maquina de soldadura | HR | 0 |  |  | 45.5 | 0
| generador electrico 200 kVA | HR | 0.5 |  |  | 204 | 102
| Compresor Diesel 150 pcm | HR | 1 |  |  | 45.4 | 45.4
| Torquimetro | HR | 0 |  |  | 30 | 0
| Maquina de corte, biselado | HR | 0 |  |  | 25.4 | 0
| HERRAMIENTAS - % DEL TOTAL DE MANO DE OBRA |  |  |  |  | 5% | 5.786
[6 empty] | TOTAL EQUIPO, MAQUINARIA Y HERRAMIENTAS | 313.186
4.- | RECARGOS
| BENEFICIOS SOCIALES - % DE MANO DE OBRA DIRECTA |  |  |  |  | 71.18% | 39.2237
| IMPUESTO AL VALOR AGREGADO - % DE LA MANO DE OBRA DIRECTA |  |  |  |  | 14.94% | 8.2327
[6 empty] | TOTAL RECARGOS | 47.4564
5.- | GASTOS GENERALES Y ADMINISTRATIVOS
| GASTOS GENERALES - % De 1+2+3 |  |  |  |  | 12% | 88.8062
| GASTOS FINANCIEROS - % DE 1+2+3 |  |  |  |  | 0 | 0
| TRANSPORTE, MANIPULEO Y ALMAC. - % |  |  |  |  | 0 | 0
[6 empty] | TOTAL GASTOS GENERALES Y ADMINISTRATIVOS | 88.8062
6.- | UTILIDAD
| UTILIDAD - % DE 1+2+3 |  |  |  |  | 10% | 74.0052
[6 empty] | TOTAL UTILIDAD | 74.0052
7.- | IMPUESTOS A LAS TRANSACCIONES
| IMPUESTO A LAS TRANSACCIONES - % DE 1+2+3+4+5+6 |  |  |  |  | 3.09% | 29.3649
[6 empty] | TOTAL IMPUESTOS A LAS TRANSACCIONES | 29.3649
[6 empty] | TOTAL PRECIO UNITARIO | 979.68
ANÁLISIS DE PRECIO UNITARIO
MONTAJE MECANICO ESR-70
Actividad: PINTURA DE CIELO FALSO | Tendido tuberias 2 1/2" y valvulas - Acero al Carbono prefabricacion y montaje
Unidad: | ml
Cantidad: | 1
Moneda: Bolivianos
|  |  |  | % | Precio | Precio | Costo
| Descripción | Und. | Cantidad | Productiv. | Improductivo | Productiv. | Total
1.- | MATERIALES
| Disco de desbaste | pza. | 0.25 |  |  | 15 | 3.75
| Alanbre y electrodo | Kg | 2.5 |  |  | 95 | 237.5
[6 empty] | TOTAL MATERIALES | 241.25
2.- | MANO DE OBRA
| Supervisor de Montaje | hr | 2 |  |  | 56.7 | 113.4
| Oficial mecanico | hr | 2 |  |  | 39.76 | 79.52
| Soldador | hr | 1.5 |  |  | 36.7 | 55.05
| Ayudante | hr | 2 |  |  | 13.75 | 27.5
[6 empty] | SUBTOTAL MANO DE OBRA | 275.47
| MANO DE OBRA INDIRECTA - % DE MANO DE OBRA DIRECTA |  |  |  |  | 10% | 27.547
[6 empty] | TOTAL MANO DE OBRA | 303.017
3.- | EQUIPO, MAQUINARIA Y HERRAMIENTAS
| Camion 20-25 Tn | HR | 1 |  |  | 320 | 320
| Maquina de soldadura | HR | 1 |  |  | 45.5 | 45.5
| generador electrico 200 kVA | HR | 1.5 |  |  | 204 | 306
| Compresor Diesel 150 pcm | HR | 1 |  |  | 45.4 | 45.4
| Torquimetro | HR | 1 |  |  | 30 | 30
| Maquina de corte, biselado | HR | 1.5 |  |  | 25.4 | 38.1
| HERRAMIENTAS - % DEL TOTAL DE MANO DE OBRA |  |  |  |  | 5% | 19.2784
[6 empty] | TOTAL EQUIPO, MAQUINARIA Y HERRAMIENTAS | 804.2784
4.- | RECARGOS
| BENEFICIOS SOCIALES - % DE MANO DE OBRA DIRECTA |  |  |  |  | 71.18% | 196.0795
| IMPUESTO AL VALOR AGREGADO - % DE LA MANO DE OBRA DIRECTA |  |  |  |  | 14.94% | 41.1552
[6 empty] | TOTAL RECARGOS | 237.2348
5.- | GASTOS GENERALES Y ADMINISTRATIVOS
| GASTOS GENERALES - % De 1+2+3 |  |  |  |  | 12% | 161.8254
| GASTOS FINANCIEROS - % DE 1+2+3 |  |  |  |  | 0% | 0
| TRANSPORTE, MANIPULEO Y ALMAC. - % |  |  |  |  | 0% | 0
[6 empty] | TOTAL GASTOS GENERALES Y ADMINISTRATIVOS | 161.8254
6.- | UTILIDAD
| UTILIDAD - % DE 1+2+3 |  |  |  |  | 10% | 134.8545
[6 empty] | TOTAL UTILIDAD | 134.8545
7.- | IMPUESTOS A LAS TRANSACCIONES
| IMPUESTO A LAS TRANSACCIONES - % DE 1+2+3+4+5+6 |  |  |  |  | 3.09% | 58.168
[6 empty] | TOTAL IMPUESTOS A LAS TRANSACCIONES | 58.168
[6 empty] | TOTAL PRECIO UNITARIO | 1940.63
ANÁLISIS DE PRECIO UNITARIO
MONTAJE MECANICO ESR-70
Actividad: PINTURA DE CIELO FALSO | Tendido tuberias 1 1/2" y valvulas - Acero al Carbono prefabricacion y montaje
Unidad: | 16
Cantidad: | 1
Moneda: Bolivianos
|  |  |  | % | Precio | Precio | Costo
| Descripción | Und. | Cantidad | Productiv. | Improductivo | Productiv. | Total
1.- | MATERIALES
| Disco de desbaste | pza. | 0.25 |  |  | 15 | 3.75
| Alanbre y electrodo | Kg | 2.5 |  |  | 95 | 237.5
[6 empty] | TOTAL MATERIALES | 241.25
2.- | MANO DE OBRA
| Supervisor de Montaje | hr | 2 |  |  | 56.7 | 113.4
| Oficial mecanico | hr | 2 |  |  | 39.76 | 79.52
| Soldador | hr | 1.5 |  |  | 36.7 | 55.05
| Ayudante | hr | 2 |  |  | 13.75 | 27.5
[6 empty] | SUBTOTAL MANO DE OBRA | 275.47
| MANO DE OBRA INDIRECTA - % DE MANO DE OBRA DIRECTA |  |  |  |  | 5% | 13.7735
[6 empty] | TOTAL MANO DE OBRA | 289.2435
3.- | EQUIPO, MAQUINARIA Y HERRAMIENTAS
| Camion 20-25 Tn | HR | 1 |  |  | 320 | 320
| Maquina de soldadura | HR | 1 |  |  | 45.5 | 45.5
| generador electrico 200 kVA | HR | 1.5 |  |  | 204 | 306
| Compresor Diesel 150 pcm | HR | 1 |  |  | 45.4 | 45.4
| Torquimetro | HR | 1 |  |  | 30 | 30
| Maquina de corte, biselado | HR | 1.5 |  |  | 25.4 | 38.1
| HERRAMIENTAS - % DEL TOTAL DE MANO DE OBRA |  |  |  |  | 5% | 18.5897
[6 empty] | TOTAL EQUIPO, MAQUINARIA Y HERRAMIENTAS | 803.5897
4.- | RECARGOS
| BENEFICIOS SOCIALES - % DE MANO DE OBRA DIRECTA |  |  |  |  | 71.18% | 196.0795
| IMPUESTO AL VALOR AGREGADO - % DE LA MANO DE OBRA DIRECTA |  |  |  |  | 14.94% | 41.1552
[6 empty] | TOTAL RECARGOS | 237.2348
5.- | GASTOS GENERALES Y ADMINISTRATIVOS
| GASTOS GENERALES - % De 1+2+3 |  |  |  |  | 12% | 160.09
| GASTOS FINANCIEROS - % DE 1+2+3 |  |  |  |  | 0% | 0
| TRANSPORTE, MANIPULEO Y ALMAC. - % |  |  |  |  | 0% | 0
[6 empty] | TOTAL GASTOS GENERALES Y ADMINISTRATIVOS | 160.09
6.- | UTILIDAD
| UTILIDAD - % DE 1+2+3 |  |  |  |  | 10% | 133.4083
[6 empty] | TOTAL UTILIDAD | 133.4083
7.- | IMPUESTOS A LAS TRANSACCIONES
| IMPUESTO A LAS TRANSACCIONES - % DE 1+2+3+4+5+6 |  |  |  |  | 3.09% | 57.6228
[6 empty] | TOTAL IMPUESTOS A LAS TRANSACCIONES | 57.6228
[6 empty] | TOTAL PRECIO UNITARIO | 1922.44
ANÁLISIS DE PRECIO UNITARIO
MONTAJE MECANICO ESR-70
Actividad: PINTURA DE CIELO FALSO | Tendido tuberias 2" y vaHvuHas - Acero aH Carbono prefabricacion y montaje
Unidad: | ml
Cantidad: | 1
Moneda: Bolivianos
|  |  |  | % | Precio | Precio | Costo
| Descripción | Und. | Cantidad | Productiv. | Improductivo | Productiv. | Total
1.- | MATERIALES
| Disco de desbaste | pza. | 0.25 |  |  | 15 | 3.75
| Alanbre y electrodo | Kg | 2.5 |  |  | 95 | 237.5
[6 empty] | TOTAL MATERIALES | 241.25
2.- | MANO DE OBRA
| Supervisor de Montaje | hr | 2 |  |  | 56.7 | 113.4
| Oficial mecanico | hr | 2 |  |  | 39.76 | 79.52
| Soldador | hr | 1.5 |  |  | 36.7 | 55.05
| Ayudante | hr | 2 |  |  | 13.75 | 27.5
[6 empty] | SUBTOTAL MANO DE OBRA | 275.47
| MANO DE OBRA INDIRECTA - % DE MANO DE OBRA DIRECTA |  |  |  |  | 10% | 27.547
[6 empty] | TOTAL MANO DE OBRA | 303.017
3.- | EQUIPO, MAQUINARIA Y HERRAMIENTAS
| Camion 20-25 Tn | HR | 1 |  |  | 320 | 320
| Maquina de soldadura | HR | 1 |  |  | 45.5 | 45.5
| generador electrico 200 kVA | HR | 1.5 |  |  | 204 | 306
| Compresor Diesel 150 pcm | HR | 1 |  |  | 45.4 | 45.4
| Torquimetro | HR | 1 |  |  | 30 | 30
| Maquina de corte, biselado | HR | 1.5 |  |  | 25.4 | 38.1
| HERRAMIENTAS - % DEL TOTAL DE MANO DE OBRA |  |  |  |  | 5% | 19.2784
[6 empty] | TOTAL EQUIPO, MAQUINARIA Y HERRAMIENTAS | 804.2784
4.- | RECARGOS
| BENEFICIOS SOCIALES - % DE MANO DE OBRA DIRECTA |  |  |  |  | 71.18% | 196.0795
| IMPUESTO AL VALOR AGREGADO - % DE LA MANO DE OBRA DIRECTA |  |  |  |  | 14.94% | 41.1552
[6 empty] | TOTAL RECARGOS | 237.2348
5.- | GASTOS GENERALES Y ADMINISTRATIVOS
| GASTOS GENERALES - % De 1+2+3 |  |  |  |  | 12% | 161.8254
| GASTOS FINANCIEROS - % DE 1+2+3 |  |  |  |  | 0% | 0
| TRANSPORTE, MANIPULEO Y ALMAC. - % |  |  |  |  | 0% | 0
[6 empty] | TOTAL GASTOS GENERALES Y ADMINISTRATIVOS | 161.8254
6.- | UTILIDAD
| UTILIDAD - % DE 1+2+3 |  |  |  |  | 10% | 134.8545
[6 empty] | TOTAL UTILIDAD | 134.8545
7.- | IMPUESTOS A LAS TRANSACCIONES
| IMPUESTO A LAS TRANSACCIONES - % DE 1+2+3+4+5+6 |  |  |  |  | 3.09% | 58.168
[6 empty] | TOTAL IMPUESTOS A LAS TRANSACCIONES | 58.168
[6 empty] | TOTAL PRECIO UNITARIO | 1940.63
ANÁLISIS DE PRECIO UNITARIO
MONTAJE MECANICO ESR-70
Actividad: PINTURA DE CIELO FALSO | Tendido tuberias 3" y vaHvuHas - Acero aH Carbono prefabricacion y montaje
Unidad: | ml
Cantidad: | 1
Moneda: Bolivianos
|  |  |  | % | Precio | Precio | Costo
| Descripción | Und. | Cantidad | Productiv. | Improductivo | Productiv. | Total
1.- | MATERIALES
| Disco de desbaste | pza. | 0.25 |  |  | 15 | 3.75
| Alanbre y electrodo | Kg | 2.5 |  |  | 95 | 237.5
[6 empty] | TOTAL MATERIALES | 241.25
2.- | MANO DE OBRA
| Supervisor de Montaje | hr | 2 |  |  | 56.7 | 113.4
| Oficial mecanico | hr | 2 |  |  | 39.76 | 79.52
| Soldador | hr | 2 |  |  | 36.7 | 73.4
| Ayudante | hr | 2 |  |  | 13.75 | 27.5
[6 empty] | SUBTOTAL MANO DE OBRA | 293.82
| MANO DE OBRA INDIRECTA - % DE MANO DE OBRA DIRECTA |  |  |  |  | 10% | 29.382
[6 empty] | TOTAL MANO DE OBRA | 323.202
3.- | EQUIPO, MAQUINARIA Y HERRAMIENTAS
| Camion 20-25 Tn | HR | 1.5 |  |  | 320 | 480
| Maquina de soldadura | HR | 2 |  |  | 45.5 | 91
| generador electrico 200 kVA | HR | 2 |  |  | 204 | 408
| Compresor Diesel 150 pcm | HR | 1 |  |  | 45.4 | 45.4
| Torquimetro | HR | 1 |  |  | 30 | 30
| Maquina de corte, biselado | HR | 1.5 |  |  | 25.4 | 38.1
| HERRAMIENTAS - % DEL TOTAL DE MANO DE OBRA |  |  |  |  | 5% | 21.2051
[6 empty] | TOTAL EQUIPO, MAQUINARIA Y HERRAMIENTAS | 1113.7051
4.- | RECARGOS
| BENEFICIOS SOCIALES - % DE MANO DE OBRA DIRECTA |  |  |  |  | 71.18% | 209.1411
| IMPUESTO AL VALOR AGREGADO - % DE LA MANO DE OBRA DIRECTA |  |  |  |  | 14.94% | 43.8967
[6 empty] | TOTAL RECARGOS | 253.0378
5.- | GASTOS GENERALES Y ADMINISTRATIVOS
| GASTOS GENERALES - % De 1+2+3 |  |  |  |  | 12% | 201.3789
| GASTOS FINANCIEROS - % DE 1+2+3 |  |  |  |  | 0% | 0
| TRANSPORTE, MANIPULEO Y ALMAC. - % |  |  |  |  | 0% | 0
[6 empty] | TOTAL GASTOS GENERALES Y ADMINISTRATIVOS | 201.3789
6.- | UTILIDAD
| UTILIDAD - % DE 1+2+3 |  |  |  |  | 10% | 167.8157
[6 empty] | TOTAL UTILIDAD | 167.8157
7.- | IMPUESTOS A LAS TRANSACCIONES
| IMPUESTO A LAS TRANSACCIONES - % DE 1+2+3+4+5+6 |  |  |  |  | 3.09% | 71.082
[6 empty] | TOTAL IMPUESTOS A LAS TRANSACCIONES | 71.082
[6 empty] | TOTAL PRECIO UNITARIO | 2371.47
ANÁLISIS DE PRECIO UNITARIO
MONTAJE MECANICO ESR-70
Actividad: IMPERMEABILIZACIÓN DE LOSA | Tuberia uniones roscada 3/4"
Unidad: | ml
Cantidad: | 1
Moneda: Bolivianos
|  |  |  | % | Precio | Precio | Costo
| Descripción | Und. | Cantidad | Productiv. | Improductivo | Productiv. | Total
1.- | MATERIALES
| Disco de desbaste | pza. | 0.25 |  |  | 15 | 3.75
| Sellador de junta | Kg | 2.5 |  |  | 150 | 375
[6 empty] | TOTAL MATERIALES | 378.75
2.- | MANO DE OBRA
| Supervisor de Montaje | hr | 1 |  |  | 56.7 | 56.7
| Oficial mecanico | hr | 1 |  |  | 39.76 | 39.76
| Montador mecanico | hr | 1 |  |  | 36.7 | 36.7
| Ayudante | hr | 1 |  |  | 13.75 | 13.75
[6 empty] | SUBTOTAL MANO DE OBRA | 146.91
| MANO DE OBRA INDIRECTA - % DE MANO DE OBRA DIRECTA |  |  |  |  | 10% | 14.691
[6 empty] | TOTAL MANO DE OBRA | 161.601
3.- | EQUIPO, MAQUINARIA Y HERRAMIENTAS
| Camion 20-25 Tn | HR | 0.5 |  |  | 320 | 160
| Maquina de soldadura | HR | 0.5 |  |  | 45.5 | 22.75
| generador electrico 200 kVA | HR | 1 |  |  | 204 | 204
| Compresor Diesel 150 pcm | HR | 0.5 |  |  | 45.4 | 22.7
| Torquimetro | HR | 0.5 |  |  | 30 | 15
| Maquina de corte, tarrajadora | HR | 0.5 |  |  | 25.4 | 12.7
| HERRAMIENTAS - % DEL TOTAL DE MANO DE OBRA |  |  |  |  | 5% | 7.3455
[6 empty] | TOTAL EQUIPO, MAQUINARIA Y HERRAMIENTAS | 444.4955
4.- | RECARGOS
| BENEFICIOS SOCIALES - % DE MANO DE OBRA DIRECTA |  |  |  |  | 71.18% | 104.5705
| IMPUESTO AL VALOR AGREGADO - % DE LA MANO DE OBRA DIRECTA |  |  |  |  | 14.94% | 21.9484
[6 empty] | TOTAL RECARGOS | 126.5189
5.- | GASTOS GENERALES Y ADMINISTRATIVOS
| GASTOS GENERALES - % De 1+2+3 |  |  |  |  | 12% | 118.1816
| GASTOS FINANCIEROS - % DE 1+2+3 |  |  |  |  | 0% | 0
| TRANSPORTE, MANIPULEO Y ALMAC. - % |  |  |  |  | 0% | 0
[6 empty] | TOTAL GASTOS GENERALES Y ADMINISTRATIVOS | 118.1816
6.- | UTILIDAD
| UTILIDAD - % DE 1+2+3 |  |  |  |  | 10% | 98.4847
[6 empty] | TOTAL UTILIDAD | 98.4847
7.- | IMPUESTOS A LAS TRANSACCIONES
| IMPUESTO A LAS TRANSACCIONES - % DE 1+2+3+4+5+6 |  |  |  |  | 3.09% | 41.0362
[6 empty] | TOTAL IMPUESTOS A LAS TRANSACCIONES | 41.0362
[6 empty] | TOTAL PRECIO UNITARIO | 1369.07
ANÁLISIS DE PRECIO UNITARIO
MONTAJE MECANICO ESR-70
Actividad: PINTURA LATEX PARA INTERIOR | Tuberia uniones roscada 1/2"
Unidad: | ml
Cantidad: | 1
Moneda: Bolivianos
|  |  |  | % | Precio | Precio | Costo
| Descripción | Und. | Cantidad | Productiv. | Improductivo | Productiv. | Total
1.- | MATERIALES
| Disco de desbaste | pza. | 0.25 |  |  | 15 | 3.75
| Sellador de junta | Kg | 2.5 |  |  | 150 | 375
[6 empty] | TOTAL MATERIALES | 378.75
2.- | MANO DE OBRA
| Supervisor de Montaje | hr | 0.5 |  |  | 56.7 | 28.35
| Oficial mecanico | hr | 0.5 |  |  | 39.76 | 19.88
| Montador mecanico | hr | 0.5 |  |  | 36.7 | 18.35
| Ayudante | hr | 0.5 |  |  | 13.75 | 6.875
[6 empty] | SUBTOTAL MANO DE OBRA | 73.455
| MANO DE OBRA INDIRECTA - % DE MANO DE OBRA DIRECTA |  |  |  |  | 10% | 7.3455
[6 empty] | TOTAL MANO DE OBRA | 80.8005
3.- | EQUIPO, MAQUINARIA Y HERRAMIENTAS
| Camion 20-25 Tn | HR | 0.5 |  |  | 320 | 160
| Maquina de soldadura | HR | 0 |  |  | 45.5 | 0
| generador electrico 200 kVA | HR | 0.5 |  |  | 204 | 102
| Compresor Diesel 150 pcm | HR | 0.5 |  |  | 45.4 | 22.7
| Torquimetro | HR | 0.2 |  |  | 30 | 6
| Maquina de corte, tarrajadora | HR | 0.2 |  |  | 25.4 | 5.08
| HERRAMIENTAS - % DEL TOTAL DE MANO DE OBRA |  |  |  |  | 5% | 3.6728
[6 empty] | TOTAL EQUIPO, MAQUINARIA Y HERRAMIENTAS | 299.4527
4.- | RECARGOS
| BENEFICIOS SOCIALES - % DE MANO DE OBRA DIRECTA |  |  |  |  | 71.18% | 52.2853
| IMPUESTO AL VALOR AGREGADO - % DE LA MANO DE OBRA DIRECTA |  |  |  |  | 14.94% | 10.9742
[6 empty] | TOTAL RECARGOS | 63.2594
5.- | GASTOS GENERALES Y ADMINISTRATIVOS
| GASTOS GENERALES - % De 1+2+3 |  |  |  |  | 5% | 37.9502
| GASTOS FINANCIEROS - % DE 1+2+3 |  |  |  |  | 0% | 0
| TRANSPORTE, MANIPULEO Y ALMAC. - % |  |  |  |  | 0% | 0
[6 empty] | TOTAL GASTOS GENERALES Y ADMINISTRATIVOS | 37.9502
6.- | UTILIDAD
| UTILIDAD - % DE 1+2+3 |  |  |  |  | 0.1 | 75.9003
[6 empty] | TOTAL UTILIDAD | 75.9003
7.- | IMPUESTOS A LAS TRANSACCIONES
| IMPUESTO A LAS TRANSACCIONES - % DE 1+2+3+4+5+6 |  |  |  |  | 0.0309 | 28.9259
[6 empty] | TOTAL IMPUESTOS A LAS TRANSACCIONES | 28.9259
[6 empty] | TOTAL PRECIO UNITARIO | 965.04
ANÁLISIS DE PRECIO UNITARIO
MONTAJE MECANICO ESR-70
Actividad: IMPERMEABILIZACIÓN DE LOSA | Soporteria tuberias y bandejas - Provision y Montaje
Unidad: | Tn
Cantidad: | 1
Moneda: Bolivianos
|  |  |  | % | Precio | Precio | Costo
| Descripción | Und. | Cantidad | Productiv. | Improductivo | Productiv. | Total
1.- | MATERIALES
| GROUT | m3 | 0.015 |  |  | 36289.44 | 544.3416
| ENCOFRADO PARA GROUT | m2 | 0.015 |  |  | 95 | 1.425
| PERFILES METALICOS A36 Normal doble "T" - IPN160 | ml | 1 |  |  | 19.47 | 19.47
| ALAMBRE Y ELECTRODO | kg | 2.5 |  |  | 145 | 362.5
[6 empty] | TOTAL MATERIALES | 927.7366
2.- | MANO DE OBRA
| AYUDANTE (MONTAJE, TORQUEO Y GROUTEADO) | hr | 2.5 |  |  | 13.75 | 34.375
| PEON | hr | 2.5 |  |  | 13.75 | 34.375
| Soldador Estructura / Cortador‐Oxigenista | hr | 4 |  |  | 36.7 | 146.8
| Ayudante Soldador / Amolador | hr | 4 |  |  | 19.85 | 79.4
| SUPERVISOR DE MONTAJE | hr | 4 |  |  | 56.7 | 226.8
| SUPERVISOR DE CALIDAD | hr | 4 |  |  | 39.76 | 159.04
[6 empty] | SUBTOTAL MANO DE OBRA | 680.79
| MANO DE OBRA INDIRECTA - % DE MANO DE OBRA DIRECTA |  |  |  |  | 10% | 68.079
[6 empty] | TOTAL MANO DE OBRA | 748.869
3.- | EQUIPO, MAQUINARIA Y HERRAMIENTAS
| CAMION HIDROGRUA 4 TON | HR | 6 |  |  | 238 | 1428
| CAMIONETA | HR | 1 |  |  | 23 | 23
| SOLDADORA FCAW | HR | 4 |  |  | 5.16 | 20.64
| HERRAMIENTA SOLDADOR | PZA | 1 |  |  | 12 | 12
| HERRAMIENTA MONTAJE Y GROUTING | PZA | 1 |  |  | 12 | 12
| HERRAMIENTAS - % DEL TOTAL DE MANO DE OBRA |  |  |  |  | 5% | 37.4434
[6 empty] | TOTAL EQUIPO, MAQUINARIA Y HERRAMIENTAS | 1533.0835
4.- | RECARGOS
| BENEFICIOS SOCIALES - % DE MANO DE OBRA DIRECTA |  |  |  |  | 71.18% | 484.5863
| IMPUESTO AL VALOR AGREGADO - % DE LA MANO DE OBRA DIRECTA |  |  |  |  | 14.94% | 101.71
[6 empty] | TOTAL RECARGOS | 586.2963
5.- | GASTOS GENERALES Y ADMINISTRATIVOS
| GASTOS GENERALES - % De 1+2+3 |  |  |  |  | 12% | 192.1395
| GASTOS FINANCIEROS - % DE 1+2+3 |  |  |  |  | 0% | 0
| TRANSPORTE, MANIPULEO Y ALMAC. - % |  |  |  |  | 0% | 0
[6 empty] | TOTAL GASTOS GENERALES Y ADMINISTRATIVOS | 192.1395
6.- | UTILIDAD
| UTILIDAD - % DE 1+2+3 |  |  |  |  | 10% | 160.1162
[6 empty] | TOTAL UTILIDAD | 160.1162
7.- | IMPUESTOS A LAS TRANSACCIONES
| IMPUESTO A LAS TRANSACCIONES - % DE 1+2+3+4+5+6 |  |  |  |  | 3.09% | 78.4772
[6 empty] | TOTAL IMPUESTOS A LAS TRANSACCIONES | 78.4772
[6 empty] | TOTAL PRECIO UNITARIO | 2618.19
ANÁLISIS DE PRECIO UNITARIO
MONTAJE MECANICO ESR-70
Actividad: | Pruebas Hidrostaticas
Unidad: | ml
Cantidad: | 1
Moneda: Bolivianos
|  |  |  | % | Precio | Precio | Costo
| Descripción | Und. | Cantidad | Productiv. | Improductivo | Productiv. | Total
1.- | MATERIALES
0
0
[6 empty] | TOTAL MATERIALES | 0
2.- | MANO DE OBRA
| AYUDANTE | hr | 2 |  |  | 13.75 | 27.5
| OFICIAL MECANICO | hr | 1.5 |  |  | 19.85 | 29.775
| SUPERVISOR PRUEBA HIDRAULICA | hr | 2 |  |  | 43.5 | 87
[6 empty] | SUBTOTAL MANO DE OBRA | 144.275
| MANO DE OBRA INDIRECTA - % DE MANO DE OBRA DIRECTA |  |  |  |  | 10% | 14.4275
[6 empty] | TOTAL MANO DE OBRA | 158.7025
3.- | EQUIPO, MAQUINARIA Y HERRAMIENTAS
| Bomba de Pruebas piping 1000-5000 PSI | HR | 1.5 |  |  | 60.17 | 90.255
| MEDIDOR DE PRESION (CON MANOMETROS, MANGUERAS Y CARTA) | HR | 1.5 |  |  | 31.17 | 46.755
| CAMIONETA | HR | 1 |  |  | 23 | 23
| HERRAMIENTA PRUEBA HIDRAULICA | PZA | 1 |  |  | 12 | 12
| HERRAMIENTAS - % DEL TOTAL DE MANO DE OBRA |  |  |  |  | 5% | 7.2138
[6 empty] | TOTAL EQUIPO, MAQUINARIA Y HERRAMIENTAS | 179.2237
4.- | RECARGOS
| BENEFICIOS SOCIALES - % DE MANO DE OBRA DIRECTA |  |  |  |  | 71.18% | 102.6949
| IMPUESTO AL VALOR AGREGADO - % DE LA MANO DE OBRA DIRECTA |  |  |  |  | 14.94% | 21.5547
[6 empty] | TOTAL RECARGOS | 124.2496
5.- | GASTOS GENERALES Y ADMINISTRATIVOS
| GASTOS GENERALES - % De 1+2+3 |  |  |  |  | 10% | 32.3499
| GASTOS FINANCIEROS - % DE 1+2+3 |  |  |  |  | 0% | 0
| TRANSPORTE, MANIPULEO Y ALMAC. - % |  |  |  |  | 0% | 0
[6 empty] | TOTAL GASTOS GENERALES Y ADMINISTRATIVOS | 32.3499
6.- | UTILIDAD
| UTILIDAD - % DE 1+2+3 |  |  |  |  | 15% | 48.5248
[6 empty] | TOTAL UTILIDAD | 48.5248
7.- | IMPUESTOS A LAS TRANSACCIONES
| IMPUESTO A LAS TRANSACCIONES - % DE 1+2+3+4+5+6 |  |  |  |  | 3.09% | 16.3345
[6 empty] | TOTAL IMPUESTOS A LAS TRANSACCIONES | 16.3345
[6 empty] | TOTAL PRECIO UNITARIO | 544.96
ANÁLISIS DE PRECIO UNITARIO
MONTAJE MECANICO ESR-70
Actividad: | END
Unidad: | Jta
Cantidad: | 1
Moneda: Bolivianos
|  |  |  | % | Precio | Precio | Costo
| Descripción | Und. | Cantidad | Productiv. | Improductivo | Productiv. | Total
1.- | MATERIALES
| LIQUIDO REVELADOR PARA TINTA PENETRANTE (SPRAY) | PZA | 0.05 |  |  | 560 | 28
| PELICULA RADIOGRAFICA JPG (PLACA) | PULG | 1 |  |  | 4.2 | 4.2
[6 empty] | TOTAL MATERIALES | 32.2
2.- | MANO DE OBRA
| RADIOLOGO NIVEL II | hr | 2 |  |  | 43.5 | 87
| RADIOLOGO NIVEL I | hr | 2 |  |  | 37.72 | 75.44
0
[6 empty] | SUBTOTAL MANO DE OBRA | 162.44
| MANO DE OBRA INDIRECTA - % DE MANO DE OBRA DIRECTA |  |  |  |  | 10% | 16.244
[6 empty] | TOTAL MANO DE OBRA | 178.684
3.- | EQUIPO, MAQUINARIA Y HERRAMIENTAS
| EQUIPO CON FUENTE DE IRIDIUM -192 | HR | 1 |  |  | 514.5 | 514.5
| LABORATORIO MOVIL PARA PROCESADO DE PELICULA | HR | 1.5 |  |  | 357 | 535.5
| CAMIONETA | HR | 1 |  |  | 23 | 23
| HERRAMIENTAS - % DEL TOTAL DE MANO DE OBRA |  |  |  |  | 5% | 8.9342
[6 empty] | TOTAL EQUIPO, MAQUINARIA Y HERRAMIENTAS | 1081.9342
4.- | RECARGOS
| BENEFICIOS SOCIALES - % DE MANO DE OBRA DIRECTA |  |  |  |  | 71.18% | 115.6248
| IMPUESTO AL VALOR AGREGADO - % DE LA MANO DE OBRA DIRECTA |  |  |  |  | 14.94% | 24.2685
[6 empty] | TOTAL RECARGOS | 139.8933
5.- | GASTOS GENERALES Y ADMINISTRATIVOS
| GASTOS GENERALES - % De 1+2+3 |  |  |  |  | 10% | 129.2818
| GASTOS FINANCIEROS - % DE 1+2+3 |  |  |  |  | 0% | 0
| TRANSPORTE, MANIPULEO Y ALMAC. - % |  |  |  |  | 0% | 0
[6 empty] | TOTAL GASTOS GENERALES Y ADMINISTRATIVOS | 129.2818
6.- | UTILIDAD
| UTILIDAD - % DE 1+2+3 |  |  |  |  | 15% | 193.9227
[6 empty] | TOTAL UTILIDAD | 193.9227
7.- | IMPUESTOS A LAS TRANSACCIONES
| IMPUESTO A LAS TRANSACCIONES - % DE 1+2+3+4+5+6 |  |  |  |  | 3.09% | 54.2578
[6 empty] | TOTAL IMPUESTOS A LAS TRANSACCIONES | 54.2578
[6 empty] | TOTAL PRECIO UNITARIO | 1810.17
ANÁLISIS DE PRECIO UNITARIO
MONTAJE MECANICO ESR-70
Actividad: | Limpieza quimica o decapado inoxidabHe
Unidad: | Jta
Cantidad: | 1
Moneda: Bolivianos
|  |  |  | % | Precio | Precio | Costo
| Descripción | Und. | Cantidad | Productiv. | Improductivo | Productiv. | Total
1.- | MATERIALES
| ACIDO PARA DECAPADO | PZA | 0.05 |  |  | 285 | 14.25
| LIQUIDO PASIVADOR | PZA | 0.05 |  |  | 285 | 14.25
[6 empty] | TOTAL MATERIALES | 28.5
2.- | MANO DE OBRA
| AYUDANTE | hr | 1 |  |  | 13.75 | 13.75
| INSPECTOR DE SOLDADURA NIVEL I | hr | 1 |  |  | 43.5 | 43.5
0
[6 empty] | SUBTOTAL MANO DE OBRA | 57.25
| MANO DE OBRA INDIRECTA - % DE MANO DE OBRA DIRECTA |  |  |  |  | 10% | 5.725
[6 empty] | TOTAL MANO DE OBRA | 62.975
3.- | EQUIPO, MAQUINARIA Y HERRAMIENTAS
| CAMIONETA | HR | 1 |  |  | 23 | 23
| HERRAMIENTAS - % DEL TOTAL DE MANO DE OBRA |  |  |  |  | 5% | 3.1488
[6 empty] | TOTAL EQUIPO, MAQUINARIA Y HERRAMIENTAS | 26.1487
4.- | RECARGOS
| BENEFICIOS SOCIALES - % DE MANO DE OBRA DIRECTA |  |  |  |  | 71.18% | 40.7505
| IMPUESTO AL VALOR AGREGADO - % DE LA MANO DE OBRA DIRECTA |  |  |  |  | 14.94% | 8.5532
[6 empty] | TOTAL RECARGOS | 49.3037
5.- | GASTOS GENERALES Y ADMINISTRATIVOS
| GASTOS GENERALES - % De 1+2+3 |  |  |  |  | 10% | 11.7624
| GASTOS FINANCIEROS - % DE 1+2+3 |  |  |  |  | 0% | 0
| TRANSPORTE, MANIPULEO Y ALMAC. - % |  |  |  |  | 0% | 0
[6 empty] | TOTAL GASTOS GENERALES Y ADMINISTRATIVOS | 11.7624
6.- | UTILIDAD
| UTILIDAD - % DE 1+2+3 |  |  |  |  | 15% | 17.6436
[6 empty] | TOTAL UTILIDAD | 17.6436
7.- | IMPUESTOS A LAS TRANSACCIONES
| IMPUESTO A LAS TRANSACCIONES - % DE 1+2+3+4+5+6 |  |  |  |  | 3.09% | 6.0667
[6 empty] | TOTAL IMPUESTOS A LAS TRANSACCIONES | 6.0667
[6 empty] | TOTAL PRECIO UNITARIO | 202.4
ANÁLISIS DE PRECIO UNITARIO
MONTAJE MECANICO ESR-70
Actividad: | Recubrimiento de Tuberias
Unidad: | m2
Cantidad: | 1
Moneda: Bolivianos
|  |  |  | % | Precio | Precio | Costo
| Descripción | Und. | Cantidad | Productiv. | Improductivo | Productiv. | Total
1.- | MATERIALES
| TAPE TIPO POLIKEN | M2 | 1 |  |  | 315 | 315
| RECUBRIMIENTO PARA HOLIDAY | ML | 1 |  |  | 329 | 329
[6 empty] | TOTAL MATERIALES | 644
2.- | MANO DE OBRA
| AYUDANTE | hr | 1 |  |  | 13.75 | 13.75
| MAESTRO ENCINTADOR | hr | 1 |  |  | 19.85 | 19.85
| SUPERVISOR DE MONTAJE | hr | 1 |  |  | 56.7 | 56.7
[6 empty] | SUBTOTAL MANO DE OBRA | 90.3
| MANO DE OBRA INDIRECTA - % DE MANO DE OBRA DIRECTA |  |  |  |  | 10% | 9.03
[6 empty] | TOTAL MANO DE OBRA | 99.33
3.- | EQUIPO, MAQUINARIA Y HERRAMIENTAS
| EQUIPO HOLIDAY | HR | 0.5 |  |  | 350 | 175
| CAMIONETA | HR | 1 |  |  | 23 | 23
| HERRAMIENTAS - % DEL TOTAL DE MANO DE OBRA |  |  |  |  | 0.05 | 4.9665
[6 empty] | TOTAL EQUIPO, MAQUINARIA Y HERRAMIENTAS | 202.9665
4.- | RECARGOS
| BENEFICIOS SOCIALES - % DE MANO DE OBRA DIRECTA |  |  |  |  | 71.18% | 64.2755
| IMPUESTO AL VALOR AGREGADO - % DE LA MANO DE OBRA DIRECTA |  |  |  |  | 14.94% | 13.4908
[6 empty] | TOTAL RECARGOS | 77.7664
5.- | GASTOS GENERALES Y ADMINISTRATIVOS
| GASTOS GENERALES - % De 1+2+3 |  |  |  |  | 10% | 94.6297
| GASTOS FINANCIEROS - % DE 1+2+3 |  |  |  |  | 0% | 0
| TRANSPORTE, MANIPULEO Y ALMAC. - % |  |  |  |  | 0% | 0
[6 empty] | TOTAL GASTOS GENERALES Y ADMINISTRATIVOS | 94.6297
6.- | UTILIDAD
| UTILIDAD - % DE 1+2+3 |  |  |  |  | 15% | 141.9445
[6 empty] | TOTAL UTILIDAD | 141.9445
7.- | IMPUESTOS A LAS TRANSACCIONES
| IMPUESTO A LAS TRANSACCIONES - % DE 1+2+3+4+5+6 |  |  |  |  | 3.09% | 38.9537
[6 empty] | TOTAL IMPUESTOS A LAS TRANSACCIONES | 38.9537
[6 empty] | TOTAL PRECIO UNITARIO | 1299.59
ANÁLISIS DE PRECIO UNITARIO
MONTAJE MECANICO ESR-70
Actividad: | Recubrimiento de aislante criogenico
Unidad: | m2
Cantidad: | 1
Moneda: Bolivianos
|  |  |  | % | Precio | Precio | Costo
| Descripción | Und. | Cantidad | Productiv. | Improductivo | Productiv. | Total
1.- | MATERIALES
| AISLANTE DE TUBERIAS DE POLIURETANO | M2 | 1 |  |  | 448 | 448
| PROTECCION DE ACERO INOX PARA AISLANTE (0,75MM) | M2 | 1 |  |  | 98.83 | 98.83
0
[6 empty] | TOTAL MATERIALES | 546.83
2.- | MANO DE OBRA
| AYUDANTE | hr | 1.5 |  |  | 13.75 | 20.625
| OFICIAL MECANICO | hr | 1.5 |  |  | 39.76 | 59.64
0
[6 empty] | SUBTOTAL MANO DE OBRA | 80.265
| MANO DE OBRA INDIRECTA - % DE MANO DE OBRA DIRECTA |  |  |  |  | 10% | 8.0265
[6 empty] | TOTAL MANO DE OBRA | 88.2915
3.- | EQUIPO, MAQUINARIA Y HERRAMIENTAS
| CAMIONETA | HR | 1 |  |  | 23 | 23
| HERRAMIENTAS - % DEL TOTAL DE MANO DE OBRA |  |  |  |  | 5% | 4.4146
[6 empty] | TOTAL EQUIPO, MAQUINARIA Y HERRAMIENTAS | 27.4146
4.- | RECARGOS
| BENEFICIOS SOCIALES - % DE MANO DE OBRA DIRECTA |  |  |  |  | 71.18% | 57.1326
| IMPUESTO AL VALOR AGREGADO - % DE LA MANO DE OBRA DIRECTA |  |  |  |  | 14.94% | 11.9916
[6 empty] | TOTAL RECARGOS | 69.1242
5.- | GASTOS GENERALES Y ADMINISTRATIVOS
| GASTOS GENERALES - % De 1+2+3 |  |  |  |  | 10% | 66.2536
| GASTOS FINANCIEROS - % DE 1+2+3 |  |  |  |  | 0% | 0
| TRANSPORTE, MANIPULEO Y ALMAC. - % |  |  |  |  | 0% | 0
[6 empty] | TOTAL GASTOS GENERALES Y ADMINISTRATIVOS | 66.2536
6.- | UTILIDAD
| UTILIDAD - % DE 1+2+3 |  |  |  |  | 15% | 99.3804
[6 empty] | TOTAL UTILIDAD | 99.3804
7.- | IMPUESTOS A LAS TRANSACCIONES
| IMPUESTO A LAS TRANSACCIONES - % DE 1+2+3+4+5+6 |  |  |  |  | 3.09% | 27.7264
[6 empty] | TOTAL IMPUESTOS A LAS TRANSACCIONES | 27.7264
[6 empty] | TOTAL PRECIO UNITARIO | 925.02
ANÁLISIS DE PRECIO UNITARIO
MONTAJE MECANICO ESR-70
Actividad: IMPERMEABILIZACIÓN DE LOSA | Pintura Tuberias y soporteria
Unidad: | m2
Cantidad: | 1
Moneda: Bolivianos
|  |  |  | % | Precio | Precio | Costo
| Descripción | Und. | Cantidad | Productiv. | Improductivo | Productiv. | Total
1.- | MATERIALES
| PINTURA BASE ANTICORROSIVA | KG | 2 |  |  | 14.84 | 29.68
| PINTURA FINAL ANTICORROSIVA | KG | 6 |  |  | 15.264 | 91.584
[6 empty] | TOTAL MATERIALES | 121.264
2.- | MANO DE OBRA
| PINTOR INDUSTRIAL | HR | 1.6 |  |  | 19.85 | 31.76
| AYUDANTE | HR | 1.6 |  |  | 13.75 | 22
| SUPERVISOR DE CALIDAD | HR | 0.5 |  |  | 39.76 | 19.88
[6 empty] | SUBTOTAL MANO DE OBRA | 73.64
| MANO DE OBRA INDIRECTA - % DE MANO DE OBRA DIRECTA |  |  |  |  | 10% | 7.364
[6 empty] | TOTAL MANO DE OBRA | 81.004
3.- | EQUIPO, MAQUINARIA Y HERRAMIENTAS
| COBERTOR Y SOPORTE PARA PINTURA | HR | 2 |  |  | 5.16 | 10.32
| CAMIONETA | HR | 2 |  |  | 23 | 46
| COMPRESOR DE ARENADO | HR | 1 |  |  | 49.38 | 49.38
| COMPRESOR DE PINTURA | HR | 2 |  |  | 36.5 | 73
| HERRAMIENTA PINTURA | PZA | 1 |  |  | 7.74 | 7.74
| HERRAMIENTAS - % DEL TOTAL DE MANO DE OBRA |  |  |  |  | 5% | 3.682
[6 empty] | TOTAL EQUIPO, MAQUINARIA Y HERRAMIENTAS | 190.122
4.- | RECARGOS
| BENEFICIOS SOCIALES - % DE MANO DE OBRA DIRECTA |  |  |  |  | 71.18% | 52.417
| IMPUESTO AL VALOR AGREGADO - % DE LA MANO DE OBRA DIRECTA |  |  |  |  | 14.94% | 11.0018
[6 empty] | TOTAL RECARGOS | 63.4188
5.- | GASTOS GENERALES Y ADMINISTRATIVOS
| GASTOS GENERALES - % De 1+2+3 |  |  |  |  | 12% | 47.0868
| GASTOS FINANCIEROS - % DE 1+2+3 |  |  |  |  | 0 | 0
| TRANSPORTE, MANIPULEO Y ALMAC. - % |  |  |  |  | 0 | 0
[6 empty] | TOTAL GASTOS GENERALES Y ADMINISTRATIVOS | 47.0868
6.- | UTILIDAD
| UTILIDAD - % DE 1+2+3 |  |  |  |  | 10% | 39.239
[6 empty] | TOTAL UTILIDAD | 39.239
7.- | IMPUESTOS A LAS TRANSACCIONES
| IMPUESTO A LAS TRANSACCIONES - % DE 1+2+3+4+5+6 |  |  |  |  | 3.09% | 16.752
[6 empty] | TOTAL IMPUESTOS A LAS TRANSACCIONES | 16.752
[6 empty] | TOTAL PRECIO UNITARIO | 558.89
ANÁLISIS DE PRECIO UNITARIO
MONTAJE MECANICO ESR-70
Actividad: | Limpieza Montaje Mecanico
Unidad: | Glb
Cantidad: | 1
Moneda: Bolivianos
|  |  |  | % | Precio | Precio | Costo
| Descripción | Und. | Cantidad | Productiv. | Improductivo | Productiv. | Total
1.- | MATERIALES
| PEAJES | GBL | 1 |  |  | 200 | 200
| MATERIALES VARIOS | GBL | 1 |  |  | 100 | 100
[6 empty] | TOTAL MATERIALES | 300
2.- | MANO DE OBRA
| AYUDANTE | hr | 30 |  |  | 13.75 | 412.5
| CAPATAZ | hr | 10 |  |  | 27.74 | 277.4
[6 empty] | SUBTOTAL MANO DE OBRA | 689.9
| MANO DE OBRA INDIRECTA - % DE MANO DE OBRA DIRECTA |  |  |  |  | 10% | 68.99
[6 empty] | TOTAL MANO DE OBRA | 758.89
3.- | EQUIPO, MAQUINARIA Y HERRAMIENTAS
| LOW BOY | HR | 20 |  |  | 470.47 | 9409.4
| GRUA | HR | 10 |  |  | 1050 | 10500
| CAMIONETA | HR | 6 |  |  | 23 | 138
| MICROBUS | HR | 6 |  |  | 101 | 606
| CAMION | HR | 10 |  |  | 120 | 1200
| HERRAMIENTAS - % DEL TOTAL DE MANO DE OBRA |  |  |  |  | 5% | 34.495
[6 empty] | TOTAL EQUIPO, MAQUINARIA Y HERRAMIENTAS | 21887.895
4.- | RECARGOS
| BENEFICIOS SOCIALES - % DE MANO DE OBRA DIRECTA |  |  |  |  | 71.18% | 491.0708
| IMPUESTO AL VALOR AGREGADO - % DE LA MANO DE OBRA DIRECTA |  |  |  |  | 14.94% | 103.0711
[6 empty] | TOTAL RECARGOS | 594.1419
5.- | GASTOS GENERALES Y ADMINISTRATIVOS
| GASTOS GENERALES - % De 1+2+3 |  |  |  |  | 12% | 2753.6142
| GASTOS FINANCIEROS - % DE 1+2+3 |  |  |  |  | 0 | 0
| TRANSPORTE, MANIPULEO Y ALMAC. - % |  |  |  |  | 0 | 0
[6 empty] | TOTAL GASTOS GENERALES Y ADMINISTRATIVOS | 2753.6142
6.- | UTILIDAD
| UTILIDAD - % DE 1+2+3 |  |  |  |  | 10% | 2294.6785
[6 empty] | TOTAL UTILIDAD | 2294.6785
7.- | IMPUESTOS A LAS TRANSACCIONES
| IMPUESTO A LAS TRANSACCIONES - % DE 1+2+3+4+5+6 |  |  |  |  | 3.09% | 883.4069
[6 empty] | TOTAL IMPUESTOS A LAS TRANSACCIONES | 883.4069
[6 empty] | TOTAL PRECIO UNITARIO | 29472.63
ANÁLISIS DE PRECIO UNITARIO
PROYECTO: PEM ESTACIONES SATELITALES DE REGASIFICACION
Actividad: | PRECOMISIONADO
Unidad: | Glb
Cantidad: | 1
Moneda: Bolivianos
|  |  |  | % | Precio | Precio | Costo
| Descripción | Und. | Cantidad | Productiv. | Improductivo | Productiv. | Total
1.- | MATERIALES E INSUMOS
| Nitrogeno | kg | 1500 |  |  | 17 | 25500
| Agua | m3 | 18 |  |  | 4.48 | 80.64
0
[6 empty] | TOTAL MATERIALES | 25580.64
2.- | MANO DE OBRA
| Supervisor de PRECOM | hr | 50 |  |  | 1044 | 52200
| Especilista mecanico | hr | 100 |  |  | 185 | 18500
| Ayudante Mecanico | hr | 100 |  |  | 52.6 | 5260
| Especilista Electrico | hr | 100 |  |  | 185 | 18500
| Ayudante Electrico | hr | 100 |  |  | 52 | 5200
| Especilista Instrumentista | hr | 100 |  |  | 185 | 18500
| Ayudante Instrumentista | hr | 100 |  |  | 52 | 5200
| Chofer | hr | 50 |  |  | 13.5 | 675
[6 empty] | SUBTOTAL MANO DE OBRA | 124035
| MANO DE OBRA INDIRECTA - % DE MANO DE OBRA DIRECTA |  |  |  |  | 10% | 1633.5
[6 empty] | TOTAL MANO DE OBRA | 125668.5
3.- | EQUIPO, MAQUINARIA Y HERRAMIENTAS
| Banco de ensayo para el timbrado de las valvulas | PZA | 1 |  |  | 14000 | 14000
| Compresor de aire | PZA | 1 |  |  | 1250 | 1250
| Telurimetro de 4 puntos | PZA | 1 |  |  | 2562.5 | 2562.5
| Megger de aislamiento | PZA | 1 |  |  | 2689.09 | 2689.09
| Multimetro RMS | PZA | 1 |  |  | 157.04 | 157.04
| TTR | PZA | 1 |  |  | 2285.72 | 2285.72
| Hipot | PZA | 1 |  |  | 839.35 | 839.35
| Equipo de inyeccion secundaria de corriente | PZA | 1 |  |  | 2400 | 2400
| Equipo de inyeccion de tension | PZA | 1 |  |  | 2600 | 2600
| Osciloscopia de 4 canales | PZA | 1 |  |  | 325.67 | 325.67
| Cisterna Crigoénica (GNL y N2) | UND | 1 |  |  | 13084.8 | 13084.8
| Camioneta | UND | 1 |  |  | 2333.3333 | 2333.3333
| HERRAMIENTAS - % DEL TOTAL DE MANO DE OBRA |  |  |  |  | 5% | 6821.925
[6 empty] | TOTAL EQUIPO, MAQUINARIA Y HERRAMIENTAS | 51349.4283
4.- | RECARGOS
| BENEFICIOS SOCIALES - % DE MANO DE OBRA DIRECTA |  |  |  |  | 71.18% | 88288.113
| IMPUESTO AL VALOR AGREGADO - % DE LA MANO DE OBRA DIRECTA |  |  |  |  | 14.94% | 18530.829
[6 empty] | TOTAL RECARGOS | 106818.942
5.- | GASTOS GENERALES Y ADMINISTRATIVOS
| GASTOS GENERALES - % De 1+2+3 |  |  |  |  | 12% | 24311.8282
| GASTOS FINANCIEROS - % DE 1+2+3 |  |  |  |  | 0% | 0
| TRANSPORTE, MANIPULEO Y ALMAC. - % |  |  |  |  | 0% | 0
[6 empty] | TOTAL GASTOS GENERALES Y ADMINISTRATIVOS | 24311.8282
6.- | UTILIDAD
| UTILIDAD - % DE 1+2+3 |  |  |  |  | 10% | 20259.8568
[6 empty] | TOTAL UTILIDAD | 20259.8568
7.- | IMPUESTOS A LAS TRANSACCIONES
| IMPUESTO A LAS TRANSACCIONES - % DE 1+2+3+4+5+6 |  |  |  |  | 3.09% | 10938.2661
[6 empty] | TOTAL IMPUESTOS A LAS TRANSACCIONES | 10938.2661
[6 empty] | TOTAL PRECIO UNITARIO | 364927.46
[6 empty] | $US | 52432.1063
ANÁLISIS DE PRECIO UNITARIO
PROYECTO: PEM ESTACIONES SATELITALES DE REGASIFICACION
Actividad: | Comisionado
Unidad: | Glb
Cantidad: | 1
Moneda: Bolivianos
|  |  |  | % | Precio | Precio | Costo
| Descripción | Und. | Cantidad | Productiv. | Improductivo | Productiv. | Total
1.- | MATERIALES E INSUMOS
| Nitrogeno | kg | 8000 |  |  | 17 | 136000
| Agua Glicolada | kg | 0 |  |  | 4.48 | 0
0
[6 empty] | TOTAL MATERIALES | 136000
2.- | MANO DE OBRA
| Supervisor de COM | hr | 60 |  |  | 1044 | 62640
| Especilista mecanico | hr | 60 |  |  | 185 | 11100
| Ayudante Mecanico | hr | 60 |  |  | 52.6 | 3156
| Especilista Electrico | hr | 60 |  |  | 185 | 11100
| Ayudante Electrico | hr | 60 |  |  | 52 | 3120
| Especilista Instrumentista | hr | 60 |  |  | 185 | 11100
| Ayudante Instrumentista | hr | 60 |  |  | 52 | 3120
| Chofer | hr | 60 |  |  | 13.5 | 810
[6 empty] | SUBTOTAL MANO DE OBRA | 106146
| MANO DE OBRA INDIRECTA - % DE MANO DE OBRA DIRECTA |  |  |  |  | 10% | 7374
[6 empty] | TOTAL MANO DE OBRA | 113520
3.- | EQUIPO, MAQUINARIA Y HERRAMIENTAS
| Moto Generador | PZA | 1 |  |  | 4800 | 4800
| Pinzas amperimetricas RMS | PZA | 1 |  |  | 107.75 | 107.75
| Multimetro | PZA | 1 |  |  | 157.04 | 157.04
| Secuensimetro | PZA | 1 |  |  | 104 | 104
| Tacometro | PZA | 1 |  |  | 109 | 109
| Analizador de redes | PZA | 1 |  |  | 122.3 | 122.3
| Termometro infrarojo | PZA | 1 |  |  | 114.45 | 114.45
| Camara infrarrojo | PZA | 1 |  |  | 175.35 | 175.35
| Pertiga con detector de media tension | PZA | 1 |  |  | 185.6 | 185.6
| Equipo de inyeccion secundaria de corriente | PZA | 1 |  |  | 2400 | 2400
| Equipo de inyeccion de tension | PZA | 1 |  |  | 2600 | 2600
| Cisterna Crigoénica (GNL y N2) | UND | 1 |  |  | 13084.8 | 13084.8
| Camioneta | PZA | 1 |  |  | 2333.3333 | 2333.3333
| HERRAMIENTAS - % DEL TOTAL DE MANO DE OBRA |  |  |  |  | 5% | 5838.03
[6 empty] | TOTAL EQUIPO, MAQUINARIA Y HERRAMIENTAS | 32131.6533
4.- | RECARGOS
| BENEFICIOS SOCIALES - % DE MANO DE OBRA DIRECTA |  |  |  |  | 71.18% | 75554.7228
| IMPUESTO AL VALOR AGREGADO - % DE LA MANO DE OBRA DIRECTA |  |  |  |  | 14.94% | 15858.2124
[6 empty] | TOTAL RECARGOS | 91412.9352
5.- | GASTOS GENERALES Y ADMINISTRATIVOS
| GASTOS GENERALES - % De 1+2+3 |  |  |  |  | 12% | 33798.1984
| GASTOS FINANCIEROS - % DE 1+2+3 |  |  |  |  | 0% | 0
| TRANSPORTE, MANIPULEO Y ALMAC. - % |  |  |  |  | 0% | 0
[6 empty] | TOTAL GASTOS GENERALES Y ADMINISTRATIVOS | 33798.1984
6.- | UTILIDAD
| UTILIDAD - % DE 1+2+3 |  |  |  |  | 10% | 20259.8568
[6 empty] | TOTAL UTILIDAD | 20259.8568
7.- | IMPUESTOS A LAS TRANSACCIONES
| IMPUESTO A LAS TRANSACCIONES - % DE 1+2+3+4+5+6 |  |  |  |  | 3.09% | 13198.0897
[6 empty] | TOTAL IMPUESTOS A LAS TRANSACCIONES | 13198.0897
[6 empty] | TOTAL PRECIO UNITARIO | 440320.73
[6 empty] | $US | 63264.4727
ANÁLISIS DE PRECIO UNITARIO
PROYECTO: PEM ESTACIONES SATELITALES DE REGASIFICACION
Actividad: | PUESTA EN MARCHA
Unidad: | GLB
Cantidad: | 1
Moneda: Bolivianos
|  |  |  | % | Precio | Precio | Costo
| Descripción | Und. | Cantidad | Productiv. | Improductivo | Productiv. | Total
1.- | MATERIALES E INSUMOS
| Nitrogeno | kg | 0 |  |  | 35 | 0
| Agua Glicolada | kg | 0 |  |  | 4.48 | 0
[6 empty] | TOTAL MATERIALES | 0
2.- | MANO DE OBRA
| Especilista PEM | hr | 50 |  |  | 1044 | 52200
| Especilista mecanico | hr | 50 |  |  | 240.5 | 12025
| Ayudante Mecanico | hr | 50 |  |  | 68.38 | 3419
| Especilista Electrico | hr | 50 |  |  | 240.5 | 12025
| Ayudante Electrico | hr | 50 |  |  | 67.6 | 3380
| Especilista Instrumentista | hr | 50 |  |  | 240.5 | 12025
| Ayudante Instrumentista | hr | 50 |  |  | 67.6 | 3380
| Chofer | hr | 50 |  |  | 13.5 | 675
0
[6 empty] | SUBTOTAL MANO DE OBRA | 99129
| MANO DE OBRA INDIRECTA - % DE MANO DE OBRA DIRECTA |  |  |  |  | 10% | 9912.9
[6 empty] | TOTAL MANO DE OBRA | 109041.9
3.- | EQUIPO, MAQUINARIA Y HERRAMIENTAS
| Moto generador | Pza | 1 |  |  | 4800 | 4800
| Cisterna Crigoénica (GNL y N2) | UND | 1 |  |  | 13084.8 | 13084.8
| Camioneta | Und. | 1 |  |  | 2333.3333 | 2333.3333
0
| HERRAMIENTAS - % DEL TOTAL DE MANO DE OBRA |  |  |  |  | 5% | 5452.095
[6 empty] | TOTAL EQUIPO, MAQUINARIA Y HERRAMIENTAS | 25670.2283
4.- | RECARGOS
| BENEFICIOS SOCIALES - % DE MANO DE OBRA DIRECTA |  |  |  |  | 71.18% | 70560.0222
| IMPUESTO AL VALOR AGREGADO - % DE LA MANO DE OBRA DIRECTA |  |  |  |  | 14.94% | 14809.8726
[6 empty] | TOTAL RECARGOS | 85369.8948
5.- | GASTOS GENERALES Y ADMINISTRATIVOS
| GASTOS GENERALES - % De 1+2+3 |  |  |  |  | 12% | 16165.4554
| GASTOS FINANCIEROS - % DE 1+2+3 |  |  |  |  | 0% | 0
| TRANSPORTE, MANIPULEO Y ALMAC. - % |  |  |  |  | 0% | 0
[6 empty] | TOTAL GASTOS GENERALES Y ADMINISTRATIVOS | 16165.4554
6.- | UTILIDAD
| UTILIDAD - % DE 1+2+3 |  |  |  |  | 10% | 13471.2128
[6 empty] | TOTAL UTILIDAD | 13471.2128
7.- | IMPUESTOS A LAS TRANSACCIONES
| IMPUESTO A LAS TRANSACCIONES - % DE 1+2+3+4+5+6 |  |  |  |  | 3.09% | 7716.3076
[6 empty] | TOTAL IMPUESTOS A LAS TRANSACCIONES | 7716.3076
[6 empty] | TOTAL PRECIO UNITARIO | 257435
[6 empty] | $US | 36987.7874
ANÁLISIS DE PRECIO UNITARIO
PROYECTO: PEM ESTACIONES SATELITALES DE REGASIFICACION
Actividad: IMPERMEABILIZACIÓN DE CUBIERTA | DESMOVILIZACION
Unidad: | GLB
Cantidad: | 1
Moneda: Bolivianos
|  |  |  | % | Precio | Precio | Costo
| Descripción | Und. | Cantidad | Productiv. | Improductivo | Productiv. | Total
1.- | MATERIALES E INSUMOS
| Materiales de Limpieza | GLB | 1 |  |  | 1000 | 1000
0
[6 empty] | TOTAL MATERIALES | 1000
2.- | MANO DE OBRA
| Ayudante | hr | 30 |  |  | 13.5 | 405
| Chofer | hr | 20 |  |  | 15.5 | 310
0
[6 empty] | SUBTOTAL MANO DE OBRA | 715
| MANO DE OBRA INDIRECTA - % DE MANO DE OBRA DIRECTA |  |  |  |  | 10% | 31
[6 empty] | TOTAL MANO DE OBRA | 746
3.- | EQUIPO, MAQUINARIA Y HERRAMIENTAS
| Trailer | GLB | 1 |  |  | 19627.2 | 19627.2
| Bus de Personal | GLB | 1 |  |  | 10500 | 10500
| Camion con Grua | GLB | 1 |  |  | 8750 | 8750
| Camioneta | GLB | 1 |  |  | 1173 | 1173
0
| HERRAMIENTAS - % DEL TOTAL DE MANO DE OBRA |  |  |  |  | 5% | 17.05
[6 empty] | TOTAL EQUIPO, MAQUINARIA Y HERRAMIENTAS | 40067.25
4.- | RECARGOS
| BENEFICIOS SOCIALES - % DE MANO DE OBRA DIRECTA |  |  |  |  | 71.18% | 220.658
| IMPUESTO AL VALOR AGREGADO - % DE LA MANO DE OBRA DIRECTA |  |  |  |  | 14.94% | 46.314
[6 empty] | TOTAL RECARGOS | 266.972
5.- | GASTOS GENERALES Y ADMINISTRATIVOS
| GASTOS GENERALES - % De 1+2+3 |  |  |  |  | 12% | 5017.59
| GASTOS FINANCIEROS - % DE 1+2+3 |  |  |  |  | 0% | 0
| TRANSPORTE, MANIPULEO Y ALMAC. - % |  |  |  |  | 0% | 0
[6 empty] | TOTAL GASTOS GENERALES Y ADMINISTRATIVOS | 5017.59
6.- | UTILIDAD
| UTILIDAD - % DE 1+2+3 |  |  |  |  | 10% | 4181.325
[6 empty] | TOTAL UTILIDAD | 4181.325
7.- | IMPUESTOS A LAS TRANSACCIONES
| IMPUESTO A LAS TRANSACCIONES - % DE 1+2+3+4+5+6 |  |  |  |  | 3.09% | 1584.5253
[6 empty] | TOTAL IMPUESTOS A LAS TRANSACCIONES | 1584.5253
[6 empty] | TOTAL PRECIO UNITARIO | 52863.66
[6 empty] | $US | 7595.3534
ANÁLISIS DE PRECIO UNITARIO
0
Actividad: IMPERMEABILIZACIÓN DE CUBIERTA | DATA BOOKS - PLANOS AS BUILT
Unidad: | GLB
Cantidad: | 1
Moneda: Bolivianos
|  |  |  | % | Precio | Precio | Costo
| Descripción | Und. | Cantidad | Productiv. | Improductivo | Productiv. | Total
1.- | MATERIALES E INSUMOS
| VARIOS (HOAS A4,A3, TINTA, CD) | GLB | 1 |  |  | 5000 | 5000
0
[6 empty] | TOTAL MATERIALES | 5000
2.- | MANO DE OBRA
| CADISTA | hr | 200 |  |  | 28 | 5600
| INGENIERO DE DISEÑO | hr | 100 |  |  | 36.6 | 3660
| CALIDAD | hr | 50 |  |  | 36.6 | 1830
0
[6 empty] | SUBTOTAL MANO DE OBRA | 11090
| MANO DE OBRA INDIRECTA - % DE MANO DE OBRA DIRECTA |  |  |  |  | 5% | 91.5
[6 empty] | TOTAL MANO DE OBRA | 11181.5
3.- | EQUIPO, MAQUINARIA Y HERRAMIENTAS
0
0
| HERRAMIENTAS - % DEL TOTAL DE MANO DE OBRA |  |  |  |  | 5% | 96.075
[6 empty] | TOTAL EQUIPO, MAQUINARIA Y HERRAMIENTAS | 96.075
4.- | RECARGOS
| BENEFICIOS SOCIALES - % DE MANO DE OBRA DIRECTA |  |  |  |  | 71.18% | 1302.594
| IMPUESTO AL VALOR AGREGADO - % DE LA MANO DE OBRA DIRECTA |  |  |  |  | 14.94% | 273.402
[6 empty] | TOTAL RECARGOS | 1575.996
5.- | GASTOS GENERALES Y ADMINISTRATIVOS
| GASTOS GENERALES - % De 1+2+3 |  |  |  |  | 12% | 1953.309
| GASTOS FINANCIEROS - % DE 1+2+3 |  |  |  |  | 0% | 0
| TRANSPORTE, MANIPULEO Y ALMAC. - % |  |  |  |  | 0% | 0
[6 empty] | TOTAL GASTOS GENERALES Y ADMINISTRATIVOS | 1953.309
6.- | UTILIDAD
| UTILIDAD - % DE 1+2+3 |  |  |  |  | 10% | 1627.7575
[6 empty] | TOTAL UTILIDAD | 1627.7575
7.- | IMPUESTOS A LAS TRANSACCIONES
| IMPUESTO A LAS TRANSACCIONES - % DE 1+2+3+4+5+6 |  |  |  |  | 3.09% | 662.3303
[6 empty] | TOTAL IMPUESTOS A LAS TRANSACCIONES | 662.3303
[6 empty] | TOTAL PRECIO UNITARIO | 22096.97
[6 empty] | $US | 3174.852

## 73 S.A.YAC (hidden)
ANÁLISIS DE PRECIO UNITARIO
MONTAJE MECANICO ESR-73
Actividad: | MOVILIZACION Y OBRADOR
Unidad: | GBL.
Cantidad: | 1
Moneda: Bolivianos
|  |  |  | % | Precio | Precio | Costo
| Descripción | Und. | Cantidad | Productiv. | Improductivo | Productiv. | Total
1.- | MATERIALES
| MOVILIZACION/DESMOVILIZACION Y CAMPAMENTO | GBL. | 1 |  |  | 1313349.8869 | 1313349.8869
[6 empty] | TOTAL MATERIALES | 1313349.8869
2.- | MANO DE OBRA
0
[6 empty] | SUBTOTAL MANO DE OBRA | 0
| MANO DE OBRA INDIRECTA - % DE MANO DE OBRA DIRECTA |  |  |  |  | 10% | 0
[6 empty] | TOTAL MANO DE OBRA | 0
3.- | EQUIPO, MAQUINARIA Y HERRAMIENTAS
0
| HERRAMIENTAS - % DEL TOTAL DE MANO DE OBRA |  |  |  |  | 5% | 0
[6 empty] | TOTAL EQUIPO, MAQUINARIA Y HERRAMIENTAS | 0
4.- | RECARGOS
| BENEFICIOS SOCIALES - % DE MANO DE OBRA DIRECTA |  |  |  |  | 71.18% | 0
| IMPUESTO AL VALOR AGREGADO - % DE LA MANO DE OBRA DIRECTA |  |  |  |  | 14.94% | 0
[6 empty] | TOTAL RECARGOS | 0
5.- | GASTOS GENERALES Y ADMINISTRATIVOS
| GASTOS GENERALES - % De 1+2+3 |  |  |  |  | 12% | 157601.9864
| GASTOS FINANCIEROS - % DE 1+2+3 |  |  |  |  | 0 | 0
| TRANSPORTE, MANIPULEO Y ALMAC. - % |  |  |  |  | 0 | 0
[6 empty] | TOTAL GASTOS GENERALES Y ADMINISTRATIVOS | 157601.9864
6.- | UTILIDAD
| UTILIDAD - % DE 1+2+3 |  |  |  |  | 10% | 131334.9887
[6 empty] | TOTAL UTILIDAD | 131334.9887
7.- | IMPUESTOS A LAS TRANSACCIONES
| IMPUESTO A LAS TRANSACCIONES - % DE 1+2+3+4+5+6 |  |  |  |  | 3.09% | 49510.664
[6 empty] | TOTAL IMPUESTOS A LAS TRANSACCIONES | 49510.664
[6 empty] | TOTAL PRECIO UNITARIO | 1651797.53
ANÁLISIS DE PRECIO UNITARIO
MONTAJE MECANICO ESR-73
Actividad: | Tanques GNL - Traslado y Montaje
Unidad: | Tn
Cantidad: | 1
Moneda: Bolivianos
|  |  |  | % | Precio | Precio | Costo
| Descripción | Und. | Cantidad | Productiv. | Improductivo | Productiv. | Total
1.- | MATERIALES
| GROUT | m3 | 0.0625 |  |  | 36289.44 | 2268.09
| ENCOFRADO PARA GROUT | m2 | 0.0625 |  |  | 95 | 5.9375
[6 empty] | TOTAL MATERIALES | 2274.0275
2.- | MANO DE OBRA
| AYUDANTE (TORQUEO Y GROUTEADO) | hr | 0.25 |  |  | 13.75 | 3.4375
| PEON | hr | 0.74074 |  |  | 13.75 | 10.1852
| SUPERVISOR DE MONTAJE | hr | 0.12346 |  |  | 56.7 | 7
| SUPERVISOR DE CALIDAD | hr | 0.12346 |  |  | 39.76 | 4.9086
[6 empty] | SUBTOTAL MANO DE OBRA | 25.5313
| MANO DE OBRA INDIRECTA - % DE MANO DE OBRA DIRECTA |  |  |  |  | 10% | 2.5531
[6 empty] | TOTAL MANO DE OBRA | 28.0845
3.- | EQUIPO, MAQUINARIA Y HERRAMIENTAS
| GRUA 50 TN | HR | 3.24 |  |  | 1050 | 3402
| LOW BOY | HR | 7.4 |  |  | 470.47 | 3481.478
| CAMIONETA | HR | 0.5 |  |  | 23 | 11.5
| HERRAMIENTA MONTAJE Y GROUTING | GLB | 1 |  |  | 6 | 6
| HERRAMIENTAS - % DEL TOTAL DE MANO DE OBRA |  |  |  |  | 5% | 1.2766
[6 empty] | TOTAL EQUIPO, MAQUINARIA Y HERRAMIENTAS | 6902.2546
4.- | RECARGOS
| BENEFICIOS SOCIALES - % DE MANO DE OBRA DIRECTA |  |  |  |  | 71.18% | 18.1732
| IMPUESTO AL VALOR AGREGADO - % DE LA MANO DE OBRA DIRECTA |  |  |  |  | 14.94% | 3.8144
[6 empty] | TOTAL RECARGOS | 21.9876
5.- | GASTOS GENERALES Y ADMINISTRATIVOS
| GASTOS GENERALES - % De 1+2+3 |  |  |  |  | 12% | 1104.524
| GASTOS FINANCIEROS - % DE 1+2+3 |  |  |  |  | 0 | 0
| TRANSPORTE, MANIPULEO Y ALMAC. - % |  |  |  |  | 0 | 0
[6 empty] | TOTAL GASTOS GENERALES Y ADMINISTRATIVOS | 1104.524
6.- | UTILIDAD
| UTILIDAD - % DE 1+2+3 |  |  |  |  | 10% | 920.4367
[6 empty] | TOTAL UTILIDAD | 920.4367
7.- | IMPUESTOS A LAS TRANSACCIONES
| IMPUESTO A LAS TRANSACCIONES - % DE 1+2+3+4+5+6 |  |  |  |  | 3.09% | 347.6656
[6 empty] | TOTAL IMPUESTOS A LAS TRANSACCIONES | 347.6656
[6 empty] | TOTAL PRECIO UNITARIO | 11598.98
ANÁLISIS DE PRECIO UNITARIO
MONTAJE MECANICO ESR-73
Actividad: REPOSICION DE ENCAHAPE DE MADERA PARA PUERTAS DE BAÑO | Equipos Menores - Traslado y Montaje
Unidad: | Tn
Cantidad: | 1
Moneda: Bolivianos
|  |  |  | % | Precio | Precio | Costo
| Descripción | Und. | Cantidad | Productiv. | Improductivo | Productiv. | Total
1.- | MATERIALES
| GROUT | m3 | 0.03125 |  |  | 36289.44 | 1134.045
| ENCOFRADO PARA GROUT | m2 | 0.03125 |  |  | 95 | 2.9688
[6 empty] | TOTAL MATERIALES | 1137.0138
2.- | MANO DE OBRA
| AYUDANTE (MONTAJE, TORQUEO Y GROUTEADO) | hr | 1 |  |  | 13.75 | 13.75
| PEON | hr | 1 |  |  | 13.75 | 13.75
| SUPERVISOR DE MONTAJE | hr | 0.12346 |  |  | 56.7 | 7
| SUPERVISOR DE CALIDAD | hr | 0.12346 |  |  | 39.76 | 4.9086
[6 empty] | SUBTOTAL MANO DE OBRA | 39.4086
| MANO DE OBRA INDIRECTA - % DE MANO DE OBRA DIRECTA |  |  |  |  | 10% | 3.9409
[6 empty] | TOTAL MANO DE OBRA | 43.3495
3.- | EQUIPO, MAQUINARIA Y HERRAMIENTAS
| GRUA 20 TN | HR | 1.2333 |  |  | 410 | 505.6667
| LOW BOY | HR | 1.85 |  |  | 470.47 | 870.3695
| CAMIONETA | HR | 0.5 |  |  | 23 | 11.5
| HERRAMIENTA MONTAJE Y GROUTING | PZA | 1 |  |  | 12 | 12
| HERRAMIENTAS - % DEL TOTAL DE MANO DE OBRA |  |  |  |  | 5% | 1.9704
[6 empty] | TOTAL EQUIPO, MAQUINARIA Y HERRAMIENTAS | 1401.5066
4.- | RECARGOS
| BENEFICIOS SOCIALES - % DE MANO DE OBRA DIRECTA |  |  |  |  | 71.18% | 28.0511
| IMPUESTO AL VALOR AGREGADO - % DE LA MANO DE OBRA DIRECTA |  |  |  |  | 14.94% | 5.8877
[6 empty] | TOTAL RECARGOS | 33.9387
5.- | GASTOS GENERALES Y ADMINISTRATIVOS
| GASTOS GENERALES - % De 1+2+3 |  |  |  |  | 12% | 309.8244
| GASTOS FINANCIEROS - % DE 1+2+3 |  |  |  |  | 0 | 0
| TRANSPORTE, MANIPULEO Y ALMAC. - % |  |  |  |  | 0 | 0
[6 empty] | TOTAL GASTOS GENERALES Y ADMINISTRATIVOS | 309.8244
6.- | UTILIDAD
| UTILIDAD - % DE 1+2+3 |  |  |  |  | 10% | 258.187
[6 empty] | TOTAL UTILIDAD | 258.187
7.- | IMPUESTOS A LAS TRANSACCIONES
| IMPUESTO A LAS TRANSACCIONES - % DE 1+2+3+4+5+6 |  |  |  |  | 3.09% | 98.38
[6 empty] | TOTAL IMPUESTOS A LAS TRANSACCIONES | 98.38
[6 empty] | TOTAL PRECIO UNITARIO | 3282.2
ANÁLISIS DE PRECIO UNITARIO
MONTAJE MECANICO ESR-73
Actividad: IMPERMEABILIZACIÓN DE CUBIERTA | Replanteo topografico
Unidad: | M2
Cantidad: | 1
Moneda: Bolivianos
|  |  |  | % | Precio | Precio | Costo
| Descripción | Und. | Cantidad | Productiv. | Improductivo | Productiv. | Total
1.- | MATERIALES
| MADERA PARA CONSTRUCCION | P2 | 0.15 |  |  | 9.5 | 1.425
| CLAVOS DE 2" | KG | 0.01 |  |  | 15 | 0.15
| PINTURA PARA DEMARCACION | LT | 0.05 |  |  | 14 | 0.7
[6 empty] | TOTAL MATERIALES | 2.275
2.- | MANO DE OBRA
| MAESTRO ALBAÑIL | hr | 0.00392 |  |  | 19.85 | 0.077813
| TOPOGRAFIO | hr | 0.00392 |  |  | 37.72 | 0.14786
| ALARIFE | hr | 0.00392 |  |  | 13.75 | 0.0539
| SUPERVISOR DE CONSTRUCCION | hr | 0.00392 |  |  | 43.5 | 0.17052
[6 empty] | SUBTOTAL MANO DE OBRA | 0.4501
| MANO DE OBRA INDIRECTA - % DE MANO DE OBRA DIRECTA |  |  |  |  | 10% | 0.04501
[6 empty] | TOTAL MANO DE OBRA | 0.49511
3.- | EQUIPO, MAQUINARIA Y HERRAMIENTAS
| ESTACION TOTAL | HR | 0.00392 |  |  | 4.95 | 0.019404
| CAMIONETA | HR | 0.00392 |  |  | 23 | 0.090161
| HERRAMIENTAS - % DEL TOTAL DE MANO DE OBRA |  |  |  |  | 5% | 0.022505
[6 empty] | TOTAL EQUIPO, MAQUINARIA Y HERRAMIENTAS | 0.13207
4.- | RECARGOS
| BENEFICIOS SOCIALES - % DE MANO DE OBRA DIRECTA |  |  |  |  | 71.18% | 0.32038
| IMPUESTO AL VALOR AGREGADO - % DE LA MANO DE OBRA DIRECTA |  |  |  |  | 14.94% | 0.067245
[6 empty] | TOTAL RECARGOS | 0.38762
5.- | GASTOS GENERALES Y ADMINISTRATIVOS
| GASTOS GENERALES - % De 1+2+3 |  |  |  |  | 12% | 0.34826
| GASTOS FINANCIEROS - % DE 1+2+3 |  |  |  |  | 0 | 0
| TRANSPORTE, MANIPULEO Y ALMAC. - % |  |  |  |  | 0 | 0
[6 empty] | TOTAL GASTOS GENERALES Y ADMINISTRATIVOS | 0.34826
6.- | UTILIDAD
| UTILIDAD - % DE 1+2+3 |  |  |  |  | 10% | 0.29022
[6 empty] | TOTAL UTILIDAD | 0.29022
7.- | IMPUESTOS A LAS TRANSACCIONES
| IMPUESTO A LAS TRANSACCIONES - % DE 1+2+3+4+5+6 |  |  |  |  | 3.09% | 0.12138
[6 empty] | TOTAL IMPUESTOS A LAS TRANSACCIONES | 0.12138
[6 empty] | TOTAL PRECIO UNITARIO | 4.05
ANÁLISIS DE PRECIO UNITARIO
MONTAJE MECANICO ESR-73
Actividad: | Tendido tuberias 2" y valvulas - prefabricacion y montaje
Unidad: | ml
Cantidad: | 1
Moneda: Bolivianos
|  |  |  | % | Precio | Precio | Costo
| Descripción | Und. | Cantidad | Productiv. | Improductivo | Productiv. | Total
1.- | MATERIALES
| Disco de desbaste | pza. | 0.25 |  |  | 15 | 3.75
| Alanbre y electrodo | Kg | 2.5 |  |  | 145 | 362.5
[6 empty] | TOTAL MATERIALES | 366.25
2.- | MANO DE OBRA
| Supervisor de Montaje | hr | 3 |  |  | 56.7 | 170.1
| Oficial mecanico | hr | 2 |  |  | 39.76 | 79.52
| Soldador | hr | 2 |  |  | 36.7 | 73.4
| Ayudante | hr | 3 |  |  | 13.75 | 41.25
[6 empty] | SUBTOTAL MANO DE OBRA | 364.27
| MANO DE OBRA INDIRECTA - % DE MANO DE OBRA DIRECTA |  |  |  |  | 10% | 36.427
[6 empty] | TOTAL MANO DE OBRA | 400.697
3.- | EQUIPO, MAQUINARIA Y HERRAMIENTAS
| Camion 20-25 Tn | HR | 3 |  |  | 320 | 960
| Maquina de soldadura | HR | 2 |  |  | 45.5 | 91
| generador electrico 200 kVA | HR | 3 |  |  | 204 | 612
| Compresor Diesel 150 pcm | HR | 0.5 |  |  | 45.4 | 22.7
| Torquimetro | HR | 0.5 |  |  | 30 | 15
| Maquina de corte, biselado | HR | 1 |  |  | 25.4 | 25.4
| HERRAMIENTAS - % DEL TOTAL DE MANO DE OBRA |  |  |  |  | 5% | 38.2484
[6 empty] | TOTAL EQUIPO, MAQUINARIA Y HERRAMIENTAS | 1764.3484
4.- | RECARGOS
| BENEFICIOS SOCIALES - % DE MANO DE OBRA DIRECTA |  |  |  |  | 71.18% | 259.2874
| IMPUESTO AL VALOR AGREGADO - % DE LA MANO DE OBRA DIRECTA |  |  |  |  | 14.94% | 54.4219
[6 empty] | TOTAL RECARGOS | 313.7093
5.- | GASTOS GENERALES Y ADMINISTRATIVOS
| GASTOS GENERALES - % De 1+2+3 |  |  |  |  | 12% | 303.7554
| GASTOS FINANCIEROS - % DE 1+2+3 |  |  |  |  | 0 | 0
| TRANSPORTE, MANIPULEO Y ALMAC. - % |  |  |  |  | 0 | 0
[6 empty] | TOTAL GASTOS GENERALES Y ADMINISTRATIVOS | 303.7554
6.- | UTILIDAD |  |  |  |  | 0
| UTILIDAD - % DE 1+2+3 |  |  |  |  | 10% | 253.1295
[6 empty] | TOTAL UTILIDAD | 253.1295
7.- | IMPUESTOS A LAS TRANSACCIONES
| IMPUESTO A LAS TRANSACCIONES - % DE 1+2+3+4+5+6 |  |  |  |  | 3.09% | 110.7464
[6 empty] | TOTAL IMPUESTOS A LAS TRANSACCIONES | 110.7464
[6 empty] | TOTAL PRECIO UNITARIO | 3512.64
ANÁLISIS DE PRECIO UNITARIO
MONTAJE MECANICO ESR-73
Actividad: REPOSICION DE ENCAHAPE DE MADERA PARA PUERTAS DE BAÑO | Tendido tuberias 1" y valvulas - prefabricacion y montaje
Unidad: | ml
Cantidad: | 1
Moneda: Bolivianos
|  |  |  | % | Precio | Precio | Costo
| Descripción | Und. | Cantidad | Productiv. | Improductivo | Productiv. | Total
1.- | MATERIALES
| Disco de desbaste | pza. | 0.25 |  |  | 15 | 3.75
| Alanbre y electrodo | Kg | 2.5 |  |  | 145 | 362.5
[6 empty] | TOTAL MATERIALES | 366.25
2.- | MANO DE OBRA
| Supervisor de Montaje | hr | 2 |  |  | 56.7 | 113.4
| Oficial mecanico | hr | 1 |  |  | 39.76 | 39.76
| Soldador | hr | 1 |  |  | 36.7 | 36.7
| Ayudante | hr | 2 |  |  | 13.75 | 27.5
[6 empty] | SUBTOTAL MANO DE OBRA | 217.36
| MANO DE OBRA INDIRECTA - % DE MANO DE OBRA DIRECTA |  |  |  |  | 10% | 21.736
[6 empty] | TOTAL MANO DE OBRA | 239.096
3.- | EQUIPO, MAQUINARIA Y HERRAMIENTAS
| Camion 20-25 Tn | HR | 0.5 |  |  | 320 | 160
| Maquina de soldadura | HR | 1 |  |  | 45.5 | 45.5
| generador electrico 200 kVA | HR | 1 |  |  | 204 | 204
| Compresor Diesel 150 pcm | HR | 0.5 |  |  | 45.4 | 22.7
| Torquimetro | HR | 0.5 |  |  | 30 | 15
| Maquina de corte, biselado | HR | 1 |  |  | 25.4 | 25.4
| HERRAMIENTAS - % DEL TOTAL DE MANO DE OBRA |  |  |  |  | 5% | 22.8228
[6 empty] | TOTAL EQUIPO, MAQUINARIA Y HERRAMIENTAS | 495.4228
4.- | RECARGOS
| BENEFICIOS SOCIALES - % DE MANO DE OBRA DIRECTA |  |  |  |  | 71.18% | 154.7168
| IMPUESTO AL VALOR AGREGADO - % DE LA MANO DE OBRA DIRECTA |  |  |  |  | 14.94% | 32.4736
[6 empty] | TOTAL RECARGOS | 187.1904
5.- | GASTOS GENERALES Y ADMINISTRATIVOS
| GASTOS GENERALES - % De 1+2+3 |  |  |  |  | 12% | 132.0923
| GASTOS FINANCIEROS - % DE 1+2+3 |  |  |  |  | 0% | 0
| TRANSPORTE, MANIPULEO Y ALMAC. - % |  |  |  |  | 0% | 0
[6 empty] | TOTAL GASTOS GENERALES Y ADMINISTRATIVOS | 132.0923
6.- | UTILIDAD
| UTILIDAD - % DE 1+2+3 |  |  |  |  | 10% | 110.0769
[6 empty] | TOTAL UTILIDAD | 110.0769
7.- | IMPUESTOS A LAS TRANSACCIONES
| IMPUESTO A LAS TRANSACCIONES - % DE 1+2+3+4+5+6 |  |  |  |  | 3.09% | 47.281
[6 empty] | TOTAL IMPUESTOS A LAS TRANSACCIONES | 47.281
[6 empty] | TOTAL PRECIO UNITARIO | 1577.41
ANÁLISIS DE PRECIO UNITARIO
MONTAJE MECANICO ESR-73
Actividad: IMPERMEABILIZACIÓN DE CUBIERTA | Tendido tuberias 1 1/2" y valvulas - prefabricacion y montaje
Unidad: | ml
Cantidad: | 1
Moneda: Bolivianos
|  |  |  | % | Precio | Precio | Costo
| Descripción | Und. | Cantidad | Productiv. | Improductivo | Productiv. | Total
1.- | MATERIALES
| Disco de desbaste | pza. | 0.25 |  |  | 15 | 3.75
| Alanbre y electrodo | Kg | 2.5 |  |  | 145 | 362.5
[6 empty] | TOTAL MATERIALES | 366.25
2.- | MANO DE OBRA
| Supervisor de Montaje | hr | 3 |  |  | 56.7 | 170.1
| Oficial mecanico | hr | 2 |  |  | 39.76 | 79.52
| Soldador | hr | 2 |  |  | 36.7 | 73.4
| Ayudante | hr | 3 |  |  | 13.75 | 41.25
[6 empty] | SUBTOTAL MANO DE OBRA | 364.27
| MANO DE OBRA INDIRECTA - % DE MANO DE OBRA DIRECTA |  |  |  |  | 10% | 36.427
[6 empty] | TOTAL MANO DE OBRA | 400.697
3.- | EQUIPO, MAQUINARIA Y HERRAMIENTAS
| Camion 20-25 Tn | HR | 3 |  |  | 320 | 960
| Maquina de soldadura | HR | 2 |  |  | 45.5 | 91
| generador electrico 200 kVA | HR | 3 |  |  | 204 | 612
| Compresor Diesel 150 pcm | HR | 0.5 |  |  | 45.4 | 22.7
| Torquimetro | HR | 0.5 |  |  | 30 | 15
| Maquina de corte, biselado | HR | 1.5 |  |  | 25.4 | 38.1
| HERRAMIENTAS - % DEL TOTAL DE MANO DE OBRA |  |  |  |  | 5% | 38.2484
[6 empty] | TOTAL EQUIPO, MAQUINARIA Y HERRAMIENTAS | 1777.0484
4.- | RECARGOS
| BENEFICIOS SOCIALES - % DE MANO DE OBRA DIRECTA |  |  |  |  | 71.18% | 259.2874
| IMPUESTO AL VALOR AGREGADO - % DE LA MANO DE OBRA DIRECTA |  |  |  |  | 14.94% | 54.4219
[6 empty] | TOTAL RECARGOS | 313.7093
5.- | GASTOS GENERALES Y ADMINISTRATIVOS
| GASTOS GENERALES - % De 1+2+3 |  |  |  |  | 12% | 305.2794
| GASTOS FINANCIEROS - % DE 1+2+3 |  |  |  |  | 0% | 0
| TRANSPORTE, MANIPULEO Y ALMAC. - % |  |  |  |  | 0% | 0
[6 empty] | TOTAL GASTOS GENERALES Y ADMINISTRATIVOS | 305.2794
6.- | UTILIDAD
| UTILIDAD - % DE 1+2+3 |  |  |  |  | 10% | 254.3995
[6 empty] | TOTAL UTILIDAD | 254.3995
7.- | IMPUESTOS A LAS TRANSACCIONES
| IMPUESTO A LAS TRANSACCIONES - % DE 1+2+3+4+5+6 |  |  |  |  | 3.09% | 105.5972
[6 empty] | TOTAL IMPUESTOS A LAS TRANSACCIONES | 105.5972
[6 empty] | TOTAL PRECIO UNITARIO | 3522.98
ANÁLISIS DE PRECIO UNITARIO
MONTAJE MECANICO ESR-73
Actividad: RETIRO DE CIELO FALSO AREA DE COCINETA | Tendido tuberias 3/4" y valvulas - prefabricacion y montaje
Unidad: | ml
Cantidad: | 1
Moneda: Bolivianos
|  |  |  | % | Precio | Precio | Costo
| Descripción | Und. | Cantidad | Productiv. | Improductivo | Productiv. | Total
1.- | MATERIALES
| Disco de desbaste | pza. | 0.25 |  |  | 15 | 3.75
| Alanbre y electrodo | Kg | 2.5 |  |  | 145 | 362.5
[6 empty] | TOTAL MATERIALES | 366.25
2.- | MANO DE OBRA
| Supervisor de Montaje | hr | 0.5 |  |  | 56.7 | 28.35
| Oficial mecanico | hr | 0.5 |  |  | 39.76 | 19.88
| Soldador | hr | 0.5 |  |  | 36.7 | 18.35
| Ayudante | hr | 0.5 |  |  | 13.75 | 6.875
[6 empty] | SUBTOTAL MANO DE OBRA | 73.455
| MANO DE OBRA INDIRECTA - % DE MANO DE OBRA DIRECTA |  |  |  |  | 10% | 7.3455
[6 empty] | TOTAL MANO DE OBRA | 80.8005
3.- | EQUIPO, MAQUINARIA Y HERRAMIENTAS
| Camion 20-25 Tn | HR | 0.5 |  |  | 320 | 160
| Maquina de soldadura | HR | 1 |  |  | 45.5 | 45.5
| generador electrico 200 kVA | HR | 1 |  |  | 204 | 204
| Compresor Diesel 150 pcm | HR | 0.5 |  |  | 45.4 | 22.7
| Torquimetro | HR | 0.5 |  |  | 30 | 15
| Maquina de corte, biselado | HR | 1 |  |  | 25.4 | 25.4
| HERRAMIENTAS - % DEL TOTAL DE MANO DE OBRA |  |  |  |  | 5% | 7.7128
[6 empty] | TOTAL EQUIPO, MAQUINARIA Y HERRAMIENTAS | 480.3128
4.- | RECARGOS
| BENEFICIOS SOCIALES - % DE MANO DE OBRA DIRECTA |  |  |  |  | 71.18% | 52.2853
| IMPUESTO AL VALOR AGREGADO - % DE LA MANO DE OBRA DIRECTA |  |  |  |  | 14.94% | 10.9742
[6 empty] | TOTAL RECARGOS | 63.2594
5.- | GASTOS GENERALES Y ADMINISTRATIVOS
| GASTOS GENERALES - % De 1+2+3 |  |  |  |  | 12% | 111.2836
| GASTOS FINANCIEROS - % DE 1+2+3 |  |  |  |  | 0% | 0
| TRANSPORTE, MANIPULEO Y ALMAC. - % |  |  |  |  | 0% | 0
[6 empty] | TOTAL GASTOS GENERALES Y ADMINISTRATIVOS | 111.2836
6.- | UTILIDAD
| UTILIDAD - % DE 1+2+3 |  |  |  |  | 10% | 92.7363
[6 empty] | TOTAL UTILIDAD | 92.7363
7.- | IMPUESTOS A LAS TRANSACCIONES
| IMPUESTO A LAS TRANSACCIONES - % DE 1+2+3+4+5+6 |  |  |  |  | 3.09% | 36.9145
[6 empty] | TOTAL IMPUESTOS A LAS TRANSACCIONES | 36.9145
[6 empty] | TOTAL PRECIO UNITARIO | 1231.56
ANÁLISIS DE PRECIO UNITARIO
MONTAJE MECANICO ESR-73
Actividad: PINTURA DE CIELO FALSO | Tendido tuberias 1/2" y valvulas - prefabricacion y montaje
Unidad: | ml
Cantidad: | 1
Moneda: Bolivianos
|  |  |  | % | Precio | Precio | Costo
| Descripción | Und. | Cantidad | Productiv. | Improductivo | Productiv. | Total
1.- | MATERIALES
| Disco de desbaste | pza. | 0.25 |  |  | 15 | 3.75
| Alanbre y electrodo | Kg | 2.5 |  |  | 145 | 362.5
[6 empty] | TOTAL MATERIALES | 366.25
2.- | MANO DE OBRA
| Supervisor de Montaje | hr | 0.5 |  |  | 56.7 | 28.35
| Oficial mecanico | hr | 0.5 |  |  | 39.76 | 19.88
| Soldador | hr | 0 |  |  | 36.7 | 0
| Ayudante | hr | 0.5 |  |  | 13.75 | 6.875
[6 empty] | SUBTOTAL MANO DE OBRA | 55.105
| MANO DE OBRA INDIRECTA - % DE MANO DE OBRA DIRECTA |  |  |  |  | 10% | 5.5105
[6 empty] | TOTAL MANO DE OBRA | 60.6155
3.- | EQUIPO, MAQUINARIA Y HERRAMIENTAS
| Camion 20-25 Tn | HR | 0.5 |  |  | 320 | 160
| Maquina de soldadura | HR | 0 |  |  | 45.5 | 0
| generador electrico 200 kVA | HR | 0.5 |  |  | 204 | 102
| Compresor Diesel 150 pcm | HR | 1 |  |  | 45.4 | 45.4
| Torquimetro | HR | 0 |  |  | 30 | 0
| Maquina de corte, biselado | HR | 0 |  |  | 25.4 | 0
| HERRAMIENTAS - % DEL TOTAL DE MANO DE OBRA |  |  |  |  | 5% | 5.786
[6 empty] | TOTAL EQUIPO, MAQUINARIA Y HERRAMIENTAS | 313.186
4.- | RECARGOS
| BENEFICIOS SOCIALES - % DE MANO DE OBRA DIRECTA |  |  |  |  | 71.18% | 39.2237
| IMPUESTO AL VALOR AGREGADO - % DE LA MANO DE OBRA DIRECTA |  |  |  |  | 14.94% | 8.2327
[6 empty] | TOTAL RECARGOS | 47.4564
5.- | GASTOS GENERALES Y ADMINISTRATIVOS
| GASTOS GENERALES - % De 1+2+3 |  |  |  |  | 12% | 88.8062
| GASTOS FINANCIEROS - % DE 1+2+3 |  |  |  |  | 0 | 0
| TRANSPORTE, MANIPULEO Y ALMAC. - % |  |  |  |  | 0 | 0
[6 empty] | TOTAL GASTOS GENERALES Y ADMINISTRATIVOS | 88.8062
6.- | UTILIDAD
| UTILIDAD - % DE 1+2+3 |  |  |  |  | 10% | 74.0052
[6 empty] | TOTAL UTILIDAD | 74.0052
7.- | IMPUESTOS A LAS TRANSACCIONES
| IMPUESTO A LAS TRANSACCIONES - % DE 1+2+3+4+5+6 |  |  |  |  | 3.09% | 29.3649
[6 empty] | TOTAL IMPUESTOS A LAS TRANSACCIONES | 29.3649
[6 empty] | TOTAL PRECIO UNITARIO | 979.68
ANÁLISIS DE PRECIO UNITARIO
MONTAJE MECANICO ESR-73
Actividad: PINTURA DE CIELO FALSO | Tendido tuberias 2 1/2" y valvulas - Acero al Carbono prefabricacion y montaje
Unidad: | ml
Cantidad: | 1
Moneda: Bolivianos
|  |  |  | % | Precio | Precio | Costo
| Descripción | Und. | Cantidad | Productiv. | Improductivo | Productiv. | Total
1.- | MATERIALES
| Disco de desbaste | pza. | 0.25 |  |  | 15 | 3.75
| Alanbre y electrodo | Kg | 2.5 |  |  | 95 | 237.5
[6 empty] | TOTAL MATERIALES | 241.25
2.- | MANO DE OBRA
| Supervisor de Montaje | hr | 2 |  |  | 56.7 | 113.4
| Oficial mecanico | hr | 2 |  |  | 39.76 | 79.52
| Soldador | hr | 1.5 |  |  | 36.7 | 55.05
| Ayudante | hr | 2 |  |  | 13.75 | 27.5
[6 empty] | SUBTOTAL MANO DE OBRA | 275.47
| MANO DE OBRA INDIRECTA - % DE MANO DE OBRA DIRECTA |  |  |  |  | 10% | 27.547
[6 empty] | TOTAL MANO DE OBRA | 303.017
3.- | EQUIPO, MAQUINARIA Y HERRAMIENTAS
| Camion 20-25 Tn | HR | 1 |  |  | 320 | 320
| Maquina de soldadura | HR | 1 |  |  | 45.5 | 45.5
| generador electrico 200 kVA | HR | 1.5 |  |  | 204 | 306
| Compresor Diesel 150 pcm | HR | 1 |  |  | 45.4 | 45.4
| Torquimetro | HR | 1 |  |  | 30 | 30
| Maquina de corte, biselado | HR | 1.5 |  |  | 25.4 | 38.1
| HERRAMIENTAS - % DEL TOTAL DE MANO DE OBRA |  |  |  |  | 5% | 19.2784
[6 empty] | TOTAL EQUIPO, MAQUINARIA Y HERRAMIENTAS | 804.2784
4.- | RECARGOS
| BENEFICIOS SOCIALES - % DE MANO DE OBRA DIRECTA |  |  |  |  | 71.18% | 196.0795
| IMPUESTO AL VALOR AGREGADO - % DE LA MANO DE OBRA DIRECTA |  |  |  |  | 14.94% | 41.1552
[6 empty] | TOTAL RECARGOS | 237.2348
5.- | GASTOS GENERALES Y ADMINISTRATIVOS
| GASTOS GENERALES - % De 1+2+3 |  |  |  |  | 12% | 161.8254
| GASTOS FINANCIEROS - % DE 1+2+3 |  |  |  |  | 0% | 0
| TRANSPORTE, MANIPULEO Y ALMAC. - % |  |  |  |  | 0% | 0
[6 empty] | TOTAL GASTOS GENERALES Y ADMINISTRATIVOS | 161.8254
6.- | UTILIDAD
| UTILIDAD - % DE 1+2+3 |  |  |  |  | 10% | 134.8545
[6 empty] | TOTAL UTILIDAD | 134.8545
7.- | IMPUESTOS A LAS TRANSACCIONES
| IMPUESTO A LAS TRANSACCIONES - % DE 1+2+3+4+5+6 |  |  |  |  | 3.09% | 58.168
[6 empty] | TOTAL IMPUESTOS A LAS TRANSACCIONES | 58.168
[6 empty] | TOTAL PRECIO UNITARIO | 1940.63
ANÁLISIS DE PRECIO UNITARIO
MONTAJE MECANICO ESR-73
Actividad: PINTURA DE CIELO FALSO | Tendido tuberias 1 1/2" y valvulas - Acero al Carbono prefabricacion y montaje
Unidad: | 16
Cantidad: | 1
Moneda: Bolivianos
|  |  |  | % | Precio | Precio | Costo
| Descripción | Und. | Cantidad | Productiv. | Improductivo | Productiv. | Total
1.- | MATERIALES
| Disco de desbaste | pza. | 0.25 |  |  | 15 | 3.75
| Alanbre y electrodo | Kg | 2.5 |  |  | 95 | 237.5
[6 empty] | TOTAL MATERIALES | 241.25
2.- | MANO DE OBRA
| Supervisor de Montaje | hr | 2 |  |  | 56.7 | 113.4
| Oficial mecanico | hr | 2 |  |  | 39.76 | 79.52
| Soldador | hr | 1.5 |  |  | 36.7 | 55.05
| Ayudante | hr | 2 |  |  | 13.75 | 27.5
[6 empty] | SUBTOTAL MANO DE OBRA | 275.47
| MANO DE OBRA INDIRECTA - % DE MANO DE OBRA DIRECTA |  |  |  |  | 5% | 13.7735
[6 empty] | TOTAL MANO DE OBRA | 289.2435
3.- | EQUIPO, MAQUINARIA Y HERRAMIENTAS
| Camion 20-25 Tn | HR | 1 |  |  | 320 | 320
| Maquina de soldadura | HR | 1 |  |  | 45.5 | 45.5
| generador electrico 200 kVA | HR | 1.5 |  |  | 204 | 306
| Compresor Diesel 150 pcm | HR | 1 |  |  | 45.4 | 45.4
| Torquimetro | HR | 1 |  |  | 30 | 30
| Maquina de corte, biselado | HR | 1.5 |  |  | 25.4 | 38.1
| HERRAMIENTAS - % DEL TOTAL DE MANO DE OBRA |  |  |  |  | 5% | 18.5897
[6 empty] | TOTAL EQUIPO, MAQUINARIA Y HERRAMIENTAS | 803.5897
4.- | RECARGOS
| BENEFICIOS SOCIALES - % DE MANO DE OBRA DIRECTA |  |  |  |  | 71.18% | 196.0795
| IMPUESTO AL VALOR AGREGADO - % DE LA MANO DE OBRA DIRECTA |  |  |  |  | 14.94% | 41.1552
[6 empty] | TOTAL RECARGOS | 237.2348
5.- | GASTOS GENERALES Y ADMINISTRATIVOS
| GASTOS GENERALES - % De 1+2+3 |  |  |  |  | 12% | 160.09
| GASTOS FINANCIEROS - % DE 1+2+3 |  |  |  |  | 0% | 0
| TRANSPORTE, MANIPULEO Y ALMAC. - % |  |  |  |  | 0% | 0
[6 empty] | TOTAL GASTOS GENERALES Y ADMINISTRATIVOS | 160.09
6.- | UTILIDAD
| UTILIDAD - % DE 1+2+3 |  |  |  |  | 10% | 133.4083
[6 empty] | TOTAL UTILIDAD | 133.4083
7.- | IMPUESTOS A LAS TRANSACCIONES
| IMPUESTO A LAS TRANSACCIONES - % DE 1+2+3+4+5+6 |  |  |  |  | 3.09% | 57.6228
[6 empty] | TOTAL IMPUESTOS A LAS TRANSACCIONES | 57.6228
[6 empty] | TOTAL PRECIO UNITARIO | 1922.44
ANÁLISIS DE PRECIO UNITARIO
MONTAJE MECANICO ESR-73
Actividad: PINTURA DE CIELO FALSO | Tendido tuberias 2" y vaHvuHas - Acero aH Carbono prefabricacion y montaje
Unidad: | ml
Cantidad: | 1
Moneda: Bolivianos
|  |  |  | % | Precio | Precio | Costo
| Descripción | Und. | Cantidad | Productiv. | Improductivo | Productiv. | Total
1.- | MATERIALES
| Disco de desbaste | pza. | 0.25 |  |  | 15 | 3.75
| Alanbre y electrodo | Kg | 2.5 |  |  | 95 | 237.5
[6 empty] | TOTAL MATERIALES | 241.25
2.- | MANO DE OBRA
| Supervisor de Montaje | hr | 2 |  |  | 56.7 | 113.4
| Oficial mecanico | hr | 2 |  |  | 39.76 | 79.52
| Soldador | hr | 1.5 |  |  | 36.7 | 55.05
| Ayudante | hr | 2 |  |  | 13.75 | 27.5
[6 empty] | SUBTOTAL MANO DE OBRA | 275.47
| MANO DE OBRA INDIRECTA - % DE MANO DE OBRA DIRECTA |  |  |  |  | 10% | 27.547
[6 empty] | TOTAL MANO DE OBRA | 303.017
3.- | EQUIPO, MAQUINARIA Y HERRAMIENTAS
| Camion 20-25 Tn | HR | 1 |  |  | 320 | 320
| Maquina de soldadura | HR | 1 |  |  | 45.5 | 45.5
| generador electrico 200 kVA | HR | 1.5 |  |  | 204 | 306
| Compresor Diesel 150 pcm | HR | 1 |  |  | 45.4 | 45.4
| Torquimetro | HR | 1 |  |  | 30 | 30
| Maquina de corte, biselado | HR | 1.5 |  |  | 25.4 | 38.1
| HERRAMIENTAS - % DEL TOTAL DE MANO DE OBRA |  |  |  |  | 5% | 19.2784
[6 empty] | TOTAL EQUIPO, MAQUINARIA Y HERRAMIENTAS | 804.2784
4.- | RECARGOS
| BENEFICIOS SOCIALES - % DE MANO DE OBRA DIRECTA |  |  |  |  | 71.18% | 196.0795
| IMPUESTO AL VALOR AGREGADO - % DE LA MANO DE OBRA DIRECTA |  |  |  |  | 14.94% | 41.1552
[6 empty] | TOTAL RECARGOS | 237.2348
5.- | GASTOS GENERALES Y ADMINISTRATIVOS
| GASTOS GENERALES - % De 1+2+3 |  |  |  |  | 12% | 161.8254
| GASTOS FINANCIEROS - % DE 1+2+3 |  |  |  |  | 0% | 0
| TRANSPORTE, MANIPULEO Y ALMAC. - % |  |  |  |  | 0% | 0
[6 empty] | TOTAL GASTOS GENERALES Y ADMINISTRATIVOS | 161.8254
6.- | UTILIDAD
| UTILIDAD - % DE 1+2+3 |  |  |  |  | 10% | 134.8545
[6 empty] | TOTAL UTILIDAD | 134.8545
7.- | IMPUESTOS A LAS TRANSACCIONES
| IMPUESTO A LAS TRANSACCIONES - % DE 1+2+3+4+5+6 |  |  |  |  | 3.09% | 58.168
[6 empty] | TOTAL IMPUESTOS A LAS TRANSACCIONES | 58.168
[6 empty] | TOTAL PRECIO UNITARIO | 1940.63
ANÁLISIS DE PRECIO UNITARIO
MONTAJE MECANICO ESR-73
Actividad: PINTURA DE CIELO FALSO | Tendido tuberias 3" y vaHvuHas - Acero aH Carbono prefabricacion y montaje
Unidad: | ml
Cantidad: | 1
Moneda: Bolivianos
|  |  |  | % | Precio | Precio | Costo
| Descripción | Und. | Cantidad | Productiv. | Improductivo | Productiv. | Total
1.- | MATERIALES
| Disco de desbaste | pza. | 0.25 |  |  | 15 | 3.75
| Alanbre y electrodo | Kg | 2.5 |  |  | 95 | 237.5
[6 empty] | TOTAL MATERIALES | 241.25
2.- | MANO DE OBRA
| Supervisor de Montaje | hr | 2 |  |  | 56.7 | 113.4
| Oficial mecanico | hr | 2 |  |  | 39.76 | 79.52
| Soldador | hr | 2 |  |  | 36.7 | 73.4
| Ayudante | hr | 2 |  |  | 13.75 | 27.5
[6 empty] | SUBTOTAL MANO DE OBRA | 293.82
| MANO DE OBRA INDIRECTA - % DE MANO DE OBRA DIRECTA |  |  |  |  | 10% | 29.382
[6 empty] | TOTAL MANO DE OBRA | 323.202
3.- | EQUIPO, MAQUINARIA Y HERRAMIENTAS
| Camion 20-25 Tn | HR | 1.5 |  |  | 320 | 480
| Maquina de soldadura | HR | 2 |  |  | 45.5 | 91
| generador electrico 200 kVA | HR | 2 |  |  | 204 | 408
| Compresor Diesel 150 pcm | HR | 1 |  |  | 45.4 | 45.4
| Torquimetro | HR | 1 |  |  | 30 | 30
| Maquina de corte, biselado | HR | 1.5 |  |  | 25.4 | 38.1
| HERRAMIENTAS - % DEL TOTAL DE MANO DE OBRA |  |  |  |  | 5% | 21.2051
[6 empty] | TOTAL EQUIPO, MAQUINARIA Y HERRAMIENTAS | 1113.7051
4.- | RECARGOS
| BENEFICIOS SOCIALES - % DE MANO DE OBRA DIRECTA |  |  |  |  | 71.18% | 209.1411
| IMPUESTO AL VALOR AGREGADO - % DE LA MANO DE OBRA DIRECTA |  |  |  |  | 14.94% | 43.8967
[6 empty] | TOTAL RECARGOS | 253.0378
5.- | GASTOS GENERALES Y ADMINISTRATIVOS
| GASTOS GENERALES - % De 1+2+3 |  |  |  |  | 12% | 201.3789
| GASTOS FINANCIEROS - % DE 1+2+3 |  |  |  |  | 0% | 0
| TRANSPORTE, MANIPULEO Y ALMAC. - % |  |  |  |  | 0% | 0
[6 empty] | TOTAL GASTOS GENERALES Y ADMINISTRATIVOS | 201.3789
6.- | UTILIDAD
| UTILIDAD - % DE 1+2+3 |  |  |  |  | 10% | 167.8157
[6 empty] | TOTAL UTILIDAD | 167.8157
7.- | IMPUESTOS A LAS TRANSACCIONES
| IMPUESTO A LAS TRANSACCIONES - % DE 1+2+3+4+5+6 |  |  |  |  | 3.09% | 71.082
[6 empty] | TOTAL IMPUESTOS A LAS TRANSACCIONES | 71.082
[6 empty] | TOTAL PRECIO UNITARIO | 2371.47
ANÁLISIS DE PRECIO UNITARIO
MONTAJE MECANICO ESR-73
Actividad: IMPERMEABILIZACIÓN DE LOSA | Tuberia uniones roscada 3/4"
Unidad: | ml
Cantidad: | 1
Moneda: Bolivianos
|  |  |  | % | Precio | Precio | Costo
| Descripción | Und. | Cantidad | Productiv. | Improductivo | Productiv. | Total
1.- | MATERIALES
| Disco de desbaste | pza. | 0.25 |  |  | 15 | 3.75
| Sellador de junta | Kg | 2.5 |  |  | 150 | 375
[6 empty] | TOTAL MATERIALES | 378.75
2.- | MANO DE OBRA
| Supervisor de Montaje | hr | 1 |  |  | 56.7 | 56.7
| Oficial mecanico | hr | 1 |  |  | 39.76 | 39.76
| Montador mecanico | hr | 1 |  |  | 36.7 | 36.7
| Ayudante | hr | 1 |  |  | 13.75 | 13.75
[6 empty] | SUBTOTAL MANO DE OBRA | 146.91
| MANO DE OBRA INDIRECTA - % DE MANO DE OBRA DIRECTA |  |  |  |  | 10% | 14.691
[6 empty] | TOTAL MANO DE OBRA | 161.601
3.- | EQUIPO, MAQUINARIA Y HERRAMIENTAS
| Camion 20-25 Tn | HR | 0.5 |  |  | 320 | 160
| Maquina de soldadura | HR | 0.5 |  |  | 45.5 | 22.75
| generador electrico 200 kVA | HR | 1 |  |  | 204 | 204
| Compresor Diesel 150 pcm | HR | 0.5 |  |  | 45.4 | 22.7
| Torquimetro | HR | 0.5 |  |  | 30 | 15
| Maquina de corte, tarrajadora | HR | 0.5 |  |  | 25.4 | 12.7
| HERRAMIENTAS - % DEL TOTAL DE MANO DE OBRA |  |  |  |  | 5% | 7.3455
[6 empty] | TOTAL EQUIPO, MAQUINARIA Y HERRAMIENTAS | 444.4955
4.- | RECARGOS
| BENEFICIOS SOCIALES - % DE MANO DE OBRA DIRECTA |  |  |  |  | 71.18% | 104.5705
| IMPUESTO AL VALOR AGREGADO - % DE LA MANO DE OBRA DIRECTA |  |  |  |  | 14.94% | 21.9484
[6 empty] | TOTAL RECARGOS | 126.5189
5.- | GASTOS GENERALES Y ADMINISTRATIVOS
| GASTOS GENERALES - % De 1+2+3 |  |  |  |  | 12% | 118.1816
| GASTOS FINANCIEROS - % DE 1+2+3 |  |  |  |  | 0% | 0
| TRANSPORTE, MANIPULEO Y ALMAC. - % |  |  |  |  | 0% | 0
[6 empty] | TOTAL GASTOS GENERALES Y ADMINISTRATIVOS | 118.1816
6.- | UTILIDAD
| UTILIDAD - % DE 1+2+3 |  |  |  |  | 10% | 98.4847
[6 empty] | TOTAL UTILIDAD | 98.4847
7.- | IMPUESTOS A LAS TRANSACCIONES
| IMPUESTO A LAS TRANSACCIONES - % DE 1+2+3+4+5+6 |  |  |  |  | 3.09% | 41.0362
[6 empty] | TOTAL IMPUESTOS A LAS TRANSACCIONES | 41.0362
[6 empty] | TOTAL PRECIO UNITARIO | 1369.07
ANÁLISIS DE PRECIO UNITARIO
MONTAJE MECANICO ESR-73
Actividad: PINTURA LATEX PARA INTERIOR | Tuberia uniones roscada 1/2"
Unidad: | ml
Cantidad: | 1
Moneda: Bolivianos
|  |  |  | % | Precio | Precio | Costo
| Descripción | Und. | Cantidad | Productiv. | Improductivo | Productiv. | Total
1.- | MATERIALES
| Disco de desbaste | pza. | 0.25 |  |  | 15 | 3.75
| Sellador de junta | Kg | 2.5 |  |  | 150 | 375
[6 empty] | TOTAL MATERIALES | 378.75
2.- | MANO DE OBRA
| Supervisor de Montaje | hr | 0.5 |  |  | 56.7 | 28.35
| Oficial mecanico | hr | 0.5 |  |  | 39.76 | 19.88
| Montador mecanico | hr | 0.5 |  |  | 36.7 | 18.35
| Ayudante | hr | 0.5 |  |  | 13.75 | 6.875
[6 empty] | SUBTOTAL MANO DE OBRA | 73.455
| MANO DE OBRA INDIRECTA - % DE MANO DE OBRA DIRECTA |  |  |  |  | 10% | 7.3455
[6 empty] | TOTAL MANO DE OBRA | 80.8005
3.- | EQUIPO, MAQUINARIA Y HERRAMIENTAS
| Camion 20-25 Tn | HR | 0.5 |  |  | 320 | 160
| Maquina de soldadura | HR | 0 |  |  | 45.5 | 0
| generador electrico 200 kVA | HR | 0.5 |  |  | 204 | 102
| Compresor Diesel 150 pcm | HR | 0.5 |  |  | 45.4 | 22.7
| Torquimetro | HR | 0.2 |  |  | 30 | 6
| Maquina de corte, tarrajadora | HR | 0.2 |  |  | 25.4 | 5.08
| HERRAMIENTAS - % DEL TOTAL DE MANO DE OBRA |  |  |  |  | 5% | 3.6728
[6 empty] | TOTAL EQUIPO, MAQUINARIA Y HERRAMIENTAS | 299.4527
4.- | RECARGOS
| BENEFICIOS SOCIALES - % DE MANO DE OBRA DIRECTA |  |  |  |  | 71.18% | 52.2853
| IMPUESTO AL VALOR AGREGADO - % DE LA MANO DE OBRA DIRECTA |  |  |  |  | 14.94% | 10.9742
[6 empty] | TOTAL RECARGOS | 63.2594
5.- | GASTOS GENERALES Y ADMINISTRATIVOS
| GASTOS GENERALES - % De 1+2+3 |  |  |  |  | 5% | 37.9502
| GASTOS FINANCIEROS - % DE 1+2+3 |  |  |  |  | 0% | 0
| TRANSPORTE, MANIPULEO Y ALMAC. - % |  |  |  |  | 0% | 0
[6 empty] | TOTAL GASTOS GENERALES Y ADMINISTRATIVOS | 37.9502
6.- | UTILIDAD
| UTILIDAD - % DE 1+2+3 |  |  |  |  | 0.1 | 75.9003
[6 empty] | TOTAL UTILIDAD | 75.9003
7.- | IMPUESTOS A LAS TRANSACCIONES
| IMPUESTO A LAS TRANSACCIONES - % DE 1+2+3+4+5+6 |  |  |  |  | 0.0309 | 28.9259
[6 empty] | TOTAL IMPUESTOS A LAS TRANSACCIONES | 28.9259
[6 empty] | TOTAL PRECIO UNITARIO | 965.04
ANÁLISIS DE PRECIO UNITARIO
MONTAJE MECANICO ESR-73
Actividad: IMPERMEABILIZACIÓN DE LOSA | Soporteria tuberias y bandejas - Provision y Montaje
Unidad: | Tn
Cantidad: | 1
Moneda: Bolivianos
|  |  |  | % | Precio | Precio | Costo
| Descripción | Und. | Cantidad | Productiv. | Improductivo | Productiv. | Total
1.- | MATERIALES
| GROUT | m3 | 0.015 |  |  | 36289.44 | 544.3416
| ENCOFRADO PARA GROUT | m2 | 0.015 |  |  | 95 | 1.425
| PERFILES METALICOS A36 Normal doble "T" - IPN160 | ml | 1 |  |  | 19.47 | 19.47
| ALAMBRE Y ELECTRODO | kg | 2.5 |  |  | 145 | 362.5
[6 empty] | TOTAL MATERIALES | 927.7366
2.- | MANO DE OBRA
| AYUDANTE (MONTAJE, TORQUEO Y GROUTEADO) | hr | 2.5 |  |  | 13.75 | 34.375
| PEON | hr | 2.5 |  |  | 13.75 | 34.375
| Soldador Estructura / Cortador‐Oxigenista | hr | 4 |  |  | 36.7 | 146.8
| Ayudante Soldador / Amolador | hr | 4 |  |  | 19.85 | 79.4
| SUPERVISOR DE MONTAJE | hr | 4 |  |  | 56.7 | 226.8
| SUPERVISOR DE CALIDAD | hr | 4 |  |  | 39.76 | 159.04
[6 empty] | SUBTOTAL MANO DE OBRA | 680.79
| MANO DE OBRA INDIRECTA - % DE MANO DE OBRA DIRECTA |  |  |  |  | 10% | 68.079
[6 empty] | TOTAL MANO DE OBRA | 748.869
3.- | EQUIPO, MAQUINARIA Y HERRAMIENTAS
| CAMION HIDROGRUA 4 TON | HR | 6 |  |  | 238 | 1428
| CAMIONETA | HR | 1 |  |  | 23 | 23
| SOLDADORA FCAW | HR | 4 |  |  | 5.16 | 20.64
| HERRAMIENTA SOLDADOR | PZA | 1 |  |  | 12 | 12
| HERRAMIENTA MONTAJE Y GROUTING | PZA | 1 |  |  | 12 | 12
| HERRAMIENTAS - % DEL TOTAL DE MANO DE OBRA |  |  |  |  | 5% | 37.4434
[6 empty] | TOTAL EQUIPO, MAQUINARIA Y HERRAMIENTAS | 1533.0835
4.- | RECARGOS
| BENEFICIOS SOCIALES - % DE MANO DE OBRA DIRECTA |  |  |  |  | 71.18% | 484.5863
| IMPUESTO AL VALOR AGREGADO - % DE LA MANO DE OBRA DIRECTA |  |  |  |  | 14.94% | 101.71
[6 empty] | TOTAL RECARGOS | 586.2963
5.- | GASTOS GENERALES Y ADMINISTRATIVOS
| GASTOS GENERALES - % De 1+2+3 |  |  |  |  | 12% | 192.1395
| GASTOS FINANCIEROS - % DE 1+2+3 |  |  |  |  | 0% | 0
| TRANSPORTE, MANIPULEO Y ALMAC. - % |  |  |  |  | 0% | 0
[6 empty] | TOTAL GASTOS GENERALES Y ADMINISTRATIVOS | 192.1395
6.- | UTILIDAD
| UTILIDAD - % DE 1+2+3 |  |  |  |  | 10% | 160.1162
[6 empty] | TOTAL UTILIDAD | 160.1162
7.- | IMPUESTOS A LAS TRANSACCIONES
| IMPUESTO A LAS TRANSACCIONES - % DE 1+2+3+4+5+6 |  |  |  |  | 3.09% | 78.4772
[6 empty] | TOTAL IMPUESTOS A LAS TRANSACCIONES | 78.4772
[6 empty] | TOTAL PRECIO UNITARIO | 2618.19
ANÁLISIS DE PRECIO UNITARIO
MONTAJE MECANICO ESR-73
Actividad: | Pruebas Hidrostaticas
Unidad: | ml
Cantidad: | 1
Moneda: Bolivianos
|  |  |  | % | Precio | Precio | Costo
| Descripción | Und. | Cantidad | Productiv. | Improductivo | Productiv. | Total
1.- | MATERIALES
0
0
[6 empty] | TOTAL MATERIALES | 0
2.- | MANO DE OBRA
| AYUDANTE | hr | 2 |  |  | 13.75 | 27.5
| OFICIAL MECANICO | hr | 1.5 |  |  | 19.85 | 29.775
| SUPERVISOR PRUEBA HIDRAULICA | hr | 2 |  |  | 43.5 | 87
[6 empty] | SUBTOTAL MANO DE OBRA | 144.275
| MANO DE OBRA INDIRECTA - % DE MANO DE OBRA DIRECTA |  |  |  |  | 10% | 14.4275
[6 empty] | TOTAL MANO DE OBRA | 158.7025
3.- | EQUIPO, MAQUINARIA Y HERRAMIENTAS
| Bomba de Pruebas piping 1000-5000 PSI | HR | 1.5 |  |  | 60.17 | 90.255
| MEDIDOR DE PRESION (CON MANOMETROS, MANGUERAS Y CARTA) | HR | 1.5 |  |  | 31.17 | 46.755
| CAMIONETA | HR | 1 |  |  | 23 | 23
| HERRAMIENTA PRUEBA HIDRAULICA | PZA | 1 |  |  | 12 | 12
| HERRAMIENTAS - % DEL TOTAL DE MANO DE OBRA |  |  |  |  | 5% | 7.2138
[6 empty] | TOTAL EQUIPO, MAQUINARIA Y HERRAMIENTAS | 179.2237
4.- | RECARGOS
| BENEFICIOS SOCIALES - % DE MANO DE OBRA DIRECTA |  |  |  |  | 71.18% | 102.6949
| IMPUESTO AL VALOR AGREGADO - % DE LA MANO DE OBRA DIRECTA |  |  |  |  | 14.94% | 21.5547
[6 empty] | TOTAL RECARGOS | 124.2496
5.- | GASTOS GENERALES Y ADMINISTRATIVOS
| GASTOS GENERALES - % De 1+2+3 |  |  |  |  | 10% | 32.3499
| GASTOS FINANCIEROS - % DE 1+2+3 |  |  |  |  | 0% | 0
| TRANSPORTE, MANIPULEO Y ALMAC. - % |  |  |  |  | 0% | 0
[6 empty] | TOTAL GASTOS GENERALES Y ADMINISTRATIVOS | 32.3499
6.- | UTILIDAD
| UTILIDAD - % DE 1+2+3 |  |  |  |  | 15% | 48.5248
[6 empty] | TOTAL UTILIDAD | 48.5248
7.- | IMPUESTOS A LAS TRANSACCIONES
| IMPUESTO A LAS TRANSACCIONES - % DE 1+2+3+4+5+6 |  |  |  |  | 3.09% | 16.3345
[6 empty] | TOTAL IMPUESTOS A LAS TRANSACCIONES | 16.3345
[6 empty] | TOTAL PRECIO UNITARIO | 544.96
ANÁLISIS DE PRECIO UNITARIO
MONTAJE MECANICO ESR-73
Actividad: | END
Unidad: | Jta
Cantidad: | 1
Moneda: Bolivianos
|  |  |  | % | Precio | Precio | Costo
| Descripción | Und. | Cantidad | Productiv. | Improductivo | Productiv. | Total
1.- | MATERIALES
| LIQUIDO REVELADOR PARA TINTA PENETRANTE (SPRAY) | PZA | 0.05 |  |  | 560 | 28
| PELICULA RADIOGRAFICA JPG (PLACA) | PULG | 1 |  |  | 4.2 | 4.2
[6 empty] | TOTAL MATERIALES | 32.2
2.- | MANO DE OBRA
| RADIOLOGO NIVEL II | hr | 2 |  |  | 43.5 | 87
| RADIOLOGO NIVEL I | hr | 2 |  |  | 37.72 | 75.44
0
[6 empty] | SUBTOTAL MANO DE OBRA | 162.44
| MANO DE OBRA INDIRECTA - % DE MANO DE OBRA DIRECTA |  |  |  |  | 10% | 16.244
[6 empty] | TOTAL MANO DE OBRA | 178.684
3.- | EQUIPO, MAQUINARIA Y HERRAMIENTAS
| EQUIPO CON FUENTE DE IRIDIUM -192 | HR | 1 |  |  | 514.5 | 514.5
| LABORATORIO MOVIL PARA PROCESADO DE PELICULA | HR | 1.5 |  |  | 357 | 535.5
| CAMIONETA | HR | 1 |  |  | 23 | 23
| HERRAMIENTAS - % DEL TOTAL DE MANO DE OBRA |  |  |  |  | 5% | 8.9342
[6 empty] | TOTAL EQUIPO, MAQUINARIA Y HERRAMIENTAS | 1081.9342
4.- | RECARGOS
| BENEFICIOS SOCIALES - % DE MANO DE OBRA DIRECTA |  |  |  |  | 71.18% | 115.6248
| IMPUESTO AL VALOR AGREGADO - % DE LA MANO DE OBRA DIRECTA |  |  |  |  | 14.94% | 24.2685
[6 empty] | TOTAL RECARGOS | 139.8933
5.- | GASTOS GENERALES Y ADMINISTRATIVOS
| GASTOS GENERALES - % De 1+2+3 |  |  |  |  | 10% | 129.2818
| GASTOS FINANCIEROS - % DE 1+2+3 |  |  |  |  | 0% | 0
| TRANSPORTE, MANIPULEO Y ALMAC. - % |  |  |  |  | 0% | 0
[6 empty] | TOTAL GASTOS GENERALES Y ADMINISTRATIVOS | 129.2818
6.- | UTILIDAD
| UTILIDAD - % DE 1+2+3 |  |  |  |  | 15% | 193.9227
[6 empty] | TOTAL UTILIDAD | 193.9227
7.- | IMPUESTOS A LAS TRANSACCIONES
| IMPUESTO A LAS TRANSACCIONES - % DE 1+2+3+4+5+6 |  |  |  |  | 3.09% | 54.2578
[6 empty] | TOTAL IMPUESTOS A LAS TRANSACCIONES | 54.2578
[6 empty] | TOTAL PRECIO UNITARIO | 1810.17
ANÁLISIS DE PRECIO UNITARIO
MONTAJE MECANICO ESR-73
Actividad: | Limpieza quimica o decapado inoxidabHe
Unidad: | Jta
Cantidad: | 1
Moneda: Bolivianos
|  |  |  | % | Precio | Precio | Costo
| Descripción | Und. | Cantidad | Productiv. | Improductivo | Productiv. | Total
1.- | MATERIALES
| ACIDO PARA DECAPADO | PZA | 0.05 |  |  | 285 | 14.25
| LIQUIDO PASIVADOR | PZA | 0.05 |  |  | 285 | 14.25
[6 empty] | TOTAL MATERIALES | 28.5
2.- | MANO DE OBRA
| AYUDANTE | hr | 1 |  |  | 13.75 | 13.75
| INSPECTOR DE SOLDADURA NIVEL I | hr | 1 |  |  | 43.5 | 43.5
0
[6 empty] | SUBTOTAL MANO DE OBRA | 57.25
| MANO DE OBRA INDIRECTA - % DE MANO DE OBRA DIRECTA |  |  |  |  | 10% | 5.725
[6 empty] | TOTAL MANO DE OBRA | 62.975
3.- | EQUIPO, MAQUINARIA Y HERRAMIENTAS
| CAMIONETA | HR | 1 |  |  | 23 | 23
| HERRAMIENTAS - % DEL TOTAL DE MANO DE OBRA |  |  |  |  | 5% | 3.1488
[6 empty] | TOTAL EQUIPO, MAQUINARIA Y HERRAMIENTAS | 26.1487
4.- | RECARGOS
| BENEFICIOS SOCIALES - % DE MANO DE OBRA DIRECTA |  |  |  |  | 71.18% | 40.7505
| IMPUESTO AL VALOR AGREGADO - % DE LA MANO DE OBRA DIRECTA |  |  |  |  | 14.94% | 8.5532
[6 empty] | TOTAL RECARGOS | 49.3037
5.- | GASTOS GENERALES Y ADMINISTRATIVOS
| GASTOS GENERALES - % De 1+2+3 |  |  |  |  | 10% | 11.7624
| GASTOS FINANCIEROS - % DE 1+2+3 |  |  |  |  | 0% | 0
| TRANSPORTE, MANIPULEO Y ALMAC. - % |  |  |  |  | 0% | 0
[6 empty] | TOTAL GASTOS GENERALES Y ADMINISTRATIVOS | 11.7624
6.- | UTILIDAD
| UTILIDAD - % DE 1+2+3 |  |  |  |  | 15% | 17.6436
[6 empty] | TOTAL UTILIDAD | 17.6436
7.- | IMPUESTOS A LAS TRANSACCIONES
| IMPUESTO A LAS TRANSACCIONES - % DE 1+2+3+4+5+6 |  |  |  |  | 3.09% | 6.0667
[6 empty] | TOTAL IMPUESTOS A LAS TRANSACCIONES | 6.0667
[6 empty] | TOTAL PRECIO UNITARIO | 202.4
ANÁLISIS DE PRECIO UNITARIO
MONTAJE MECANICO ESR-73
Actividad: | Recubrimiento de Tuberias
Unidad: | m2
Cantidad: | 1
Moneda: Bolivianos
|  |  |  | % | Precio | Precio | Costo
| Descripción | Und. | Cantidad | Productiv. | Improductivo | Productiv. | Total
1.- | MATERIALES
| TAPE TIPO POLIKEN | M2 | 1 |  |  | 315 | 315
| RECUBRIMIENTO PARA HOLIDAY | ML | 1 |  |  | 329 | 329
[6 empty] | TOTAL MATERIALES | 644
2.- | MANO DE OBRA
| AYUDANTE | hr | 1 |  |  | 13.75 | 13.75
| MAESTRO ENCINTADOR | hr | 1 |  |  | 19.85 | 19.85
| SUPERVISOR DE MONTAJE | hr | 1 |  |  | 56.7 | 56.7
[6 empty] | SUBTOTAL MANO DE OBRA | 90.3
| MANO DE OBRA INDIRECTA - % DE MANO DE OBRA DIRECTA |  |  |  |  | 10% | 9.03
[6 empty] | TOTAL MANO DE OBRA | 99.33
3.- | EQUIPO, MAQUINARIA Y HERRAMIENTAS
| EQUIPO HOLIDAY | HR | 0.5 |  |  | 350 | 175
| CAMIONETA | HR | 1 |  |  | 23 | 23
| HERRAMIENTAS - % DEL TOTAL DE MANO DE OBRA |  |  |  |  | 0.05 | 4.9665
[6 empty] | TOTAL EQUIPO, MAQUINARIA Y HERRAMIENTAS | 202.9665
4.- | RECARGOS
| BENEFICIOS SOCIALES - % DE MANO DE OBRA DIRECTA |  |  |  |  | 71.18% | 64.2755
| IMPUESTO AL VALOR AGREGADO - % DE LA MANO DE OBRA DIRECTA |  |  |  |  | 14.94% | 13.4908
[6 empty] | TOTAL RECARGOS | 77.7664
5.- | GASTOS GENERALES Y ADMINISTRATIVOS
| GASTOS GENERALES - % De 1+2+3 |  |  |  |  | 10% | 94.6297
| GASTOS FINANCIEROS - % DE 1+2+3 |  |  |  |  | 0% | 0
| TRANSPORTE, MANIPULEO Y ALMAC. - % |  |  |  |  | 0% | 0
[6 empty] | TOTAL GASTOS GENERALES Y ADMINISTRATIVOS | 94.6297
6.- | UTILIDAD
| UTILIDAD - % DE 1+2+3 |  |  |  |  | 15% | 141.9445
[6 empty] | TOTAL UTILIDAD | 141.9445
7.- | IMPUESTOS A LAS TRANSACCIONES
| IMPUESTO A LAS TRANSACCIONES - % DE 1+2+3+4+5+6 |  |  |  |  | 3.09% | 38.9537
[6 empty] | TOTAL IMPUESTOS A LAS TRANSACCIONES | 38.9537
[6 empty] | TOTAL PRECIO UNITARIO | 1299.59
ANÁLISIS DE PRECIO UNITARIO
MONTAJE MECANICO ESR-73
Actividad: | Recubrimiento de aislante criogenico
Unidad: | m2
Cantidad: | 1
Moneda: Bolivianos
|  |  |  | % | Precio | Precio | Costo
| Descripción | Und. | Cantidad | Productiv. | Improductivo | Productiv. | Total
1.- | MATERIALES
| AISLANTE DE TUBERIAS DE POLIURETANO | M2 | 1 |  |  | 448 | 448
| PROTECCION DE ACERO INOX PARA AISLANTE (0,75MM) | M2 | 1 |  |  | 98.83 | 98.83
0
[6 empty] | TOTAL MATERIALES | 546.83
2.- | MANO DE OBRA
| AYUDANTE | hr | 1.5 |  |  | 13.75 | 20.625
| OFICIAL MECANICO | hr | 1.5 |  |  | 39.76 | 59.64
0
[6 empty] | SUBTOTAL MANO DE OBRA | 80.265
| MANO DE OBRA INDIRECTA - % DE MANO DE OBRA DIRECTA |  |  |  |  | 10% | 8.0265
[6 empty] | TOTAL MANO DE OBRA | 88.2915
3.- | EQUIPO, MAQUINARIA Y HERRAMIENTAS
| CAMIONETA | HR | 1 |  |  | 23 | 23
| HERRAMIENTAS - % DEL TOTAL DE MANO DE OBRA |  |  |  |  | 5% | 4.4146
[6 empty] | TOTAL EQUIPO, MAQUINARIA Y HERRAMIENTAS | 27.4146
4.- | RECARGOS
| BENEFICIOS SOCIALES - % DE MANO DE OBRA DIRECTA |  |  |  |  | 71.18% | 57.1326
| IMPUESTO AL VALOR AGREGADO - % DE LA MANO DE OBRA DIRECTA |  |  |  |  | 14.94% | 11.9916
[6 empty] | TOTAL RECARGOS | 69.1242
5.- | GASTOS GENERALES Y ADMINISTRATIVOS
| GASTOS GENERALES - % De 1+2+3 |  |  |  |  | 10% | 66.2536
| GASTOS FINANCIEROS - % DE 1+2+3 |  |  |  |  | 0% | 0
| TRANSPORTE, MANIPULEO Y ALMAC. - % |  |  |  |  | 0% | 0
[6 empty] | TOTAL GASTOS GENERALES Y ADMINISTRATIVOS | 66.2536
6.- | UTILIDAD
| UTILIDAD - % DE 1+2+3 |  |  |  |  | 15% | 99.3804
[6 empty] | TOTAL UTILIDAD | 99.3804
7.- | IMPUESTOS A LAS TRANSACCIONES
| IMPUESTO A LAS TRANSACCIONES - % DE 1+2+3+4+5+6 |  |  |  |  | 3.09% | 27.7264
[6 empty] | TOTAL IMPUESTOS A LAS TRANSACCIONES | 27.7264
[6 empty] | TOTAL PRECIO UNITARIO | 925.02
ANÁLISIS DE PRECIO UNITARIO
MONTAJE MECANICO ESR-73
Actividad: IMPERMEABILIZACIÓN DE LOSA | Pintura Tuberias y soporteria
Unidad: | m2
Cantidad: | 1
Moneda: Bolivianos
|  |  |  | % | Precio | Precio | Costo
| Descripción | Und. | Cantidad | Productiv. | Improductivo | Productiv. | Total
1.- | MATERIALES
| PINTURA BASE ANTICORROSIVA | KG | 2 |  |  | 14.84 | 29.68
| PINTURA FINAL ANTICORROSIVA | KG | 6 |  |  | 15.264 | 91.584
[6 empty] | TOTAL MATERIALES | 121.264
2.- | MANO DE OBRA
| PINTOR INDUSTRIAL | HR | 1.6 |  |  | 19.85 | 31.76
| AYUDANTE | HR | 1.6 |  |  | 13.75 | 22
| SUPERVISOR DE CALIDAD | HR | 0.5 |  |  | 39.76 | 19.88
[6 empty] | SUBTOTAL MANO DE OBRA | 73.64
| MANO DE OBRA INDIRECTA - % DE MANO DE OBRA DIRECTA |  |  |  |  | 10% | 7.364
[6 empty] | TOTAL MANO DE OBRA | 81.004
3.- | EQUIPO, MAQUINARIA Y HERRAMIENTAS
| COBERTOR Y SOPORTE PARA PINTURA | HR | 2 |  |  | 5.16 | 10.32
| CAMIONETA | HR | 2 |  |  | 23 | 46
| COMPRESOR DE ARENADO | HR | 1 |  |  | 49.38 | 49.38
| COMPRESOR DE PINTURA | HR | 2 |  |  | 36.5 | 73
| HERRAMIENTA PINTURA | PZA | 1 |  |  | 7.74 | 7.74
| HERRAMIENTAS - % DEL TOTAL DE MANO DE OBRA |  |  |  |  | 5% | 3.682
[6 empty] | TOTAL EQUIPO, MAQUINARIA Y HERRAMIENTAS | 190.122
4.- | RECARGOS
| BENEFICIOS SOCIALES - % DE MANO DE OBRA DIRECTA |  |  |  |  | 71.18% | 52.417
| IMPUESTO AL VALOR AGREGADO - % DE LA MANO DE OBRA DIRECTA |  |  |  |  | 14.94% | 11.0018
[6 empty] | TOTAL RECARGOS | 63.4188
5.- | GASTOS GENERALES Y ADMINISTRATIVOS
| GASTOS GENERALES - % De 1+2+3 |  |  |  |  | 12% | 47.0868
| GASTOS FINANCIEROS - % DE 1+2+3 |  |  |  |  | 0 | 0
| TRANSPORTE, MANIPULEO Y ALMAC. - % |  |  |  |  | 0 | 0
[6 empty] | TOTAL GASTOS GENERALES Y ADMINISTRATIVOS | 47.0868
6.- | UTILIDAD
| UTILIDAD - % DE 1+2+3 |  |  |  |  | 10% | 39.239
[6 empty] | TOTAL UTILIDAD | 39.239
7.- | IMPUESTOS A LAS TRANSACCIONES
| IMPUESTO A LAS TRANSACCIONES - % DE 1+2+3+4+5+6 |  |  |  |  | 3.09% | 16.752
[6 empty] | TOTAL IMPUESTOS A LAS TRANSACCIONES | 16.752
[6 empty] | TOTAL PRECIO UNITARIO | 558.89
ANÁLISIS DE PRECIO UNITARIO
MONTAJE MECANICO ESR-73
Actividad: | Limpieza Montaje Mecanico
Unidad: | Glb
Cantidad: | 1
Moneda: Bolivianos
|  |  |  | % | Precio | Precio | Costo
| Descripción | Und. | Cantidad | Productiv. | Improductivo | Productiv. | Total
1.- | MATERIALES
| PEAJES | GBL | 1 |  |  | 200 | 200
| MATERIALES VARIOS | GBL | 1 |  |  | 100 | 100
[6 empty] | TOTAL MATERIALES | 300
2.- | MANO DE OBRA
| AYUDANTE | hr | 30 |  |  | 13.75 | 412.5
| CAPATAZ | hr | 10 |  |  | 27.74 | 277.4
[6 empty] | SUBTOTAL MANO DE OBRA | 689.9
| MANO DE OBRA INDIRECTA - % DE MANO DE OBRA DIRECTA |  |  |  |  | 10% | 68.99
[6 empty] | TOTAL MANO DE OBRA | 758.89
3.- | EQUIPO, MAQUINARIA Y HERRAMIENTAS
| LOW BOY | HR | 20 |  |  | 470.47 | 9409.4
| GRUA | HR | 10 |  |  | 1050 | 10500
| CAMIONETA | HR | 6 |  |  | 23 | 138
| MICROBUS | HR | 6 |  |  | 101 | 606
| CAMION | HR | 10 |  |  | 120 | 1200
| HERRAMIENTAS - % DEL TOTAL DE MANO DE OBRA |  |  |  |  | 5% | 34.495
[6 empty] | TOTAL EQUIPO, MAQUINARIA Y HERRAMIENTAS | 21887.895
4.- | RECARGOS
| BENEFICIOS SOCIALES - % DE MANO DE OBRA DIRECTA |  |  |  |  | 71.18% | 491.0708
| IMPUESTO AL VALOR AGREGADO - % DE LA MANO DE OBRA DIRECTA |  |  |  |  | 14.94% | 103.0711
[6 empty] | TOTAL RECARGOS | 594.1419
5.- | GASTOS GENERALES Y ADMINISTRATIVOS
| GASTOS GENERALES - % De 1+2+3 |  |  |  |  | 12% | 2753.6142
| GASTOS FINANCIEROS - % DE 1+2+3 |  |  |  |  | 0 | 0
| TRANSPORTE, MANIPULEO Y ALMAC. - % |  |  |  |  | 0 | 0
[6 empty] | TOTAL GASTOS GENERALES Y ADMINISTRATIVOS | 2753.6142
6.- | UTILIDAD
| UTILIDAD - % DE 1+2+3 |  |  |  |  | 10% | 2294.6785
[6 empty] | TOTAL UTILIDAD | 2294.6785
7.- | IMPUESTOS A LAS TRANSACCIONES
| IMPUESTO A LAS TRANSACCIONES - % DE 1+2+3+4+5+6 |  |  |  |  | 3.09% | 883.4069
[6 empty] | TOTAL IMPUESTOS A LAS TRANSACCIONES | 883.4069
[6 empty] | TOTAL PRECIO UNITARIO | 29472.63
ANÁLISIS DE PRECIO UNITARIO
PROYECTO: PEM ESTACIONES SATELITALES DE REGASIFICACION
Actividad: | PRECOMISIONADO
Unidad: | Glb
Cantidad: | 1
Moneda: Bolivianos
|  |  |  | % | Precio | Precio | Costo
| Descripción | Und. | Cantidad | Productiv. | Improductivo | Productiv. | Total
1.- | MATERIALES E INSUMOS
| Nitrogeno | kg | 1500 |  |  | 17 | 25500
| Agua | m3 | 18 |  |  | 4.48 | 80.64
0
[6 empty] | TOTAL MATERIALES | 25580.64
2.- | MANO DE OBRA
| Supervisor de PRECOM | hr | 50 |  |  | 1044 | 52200
| Especilista mecanico | hr | 100 |  |  | 185 | 18500
| Ayudante Mecanico | hr | 100 |  |  | 52.6 | 5260
| Especilista Electrico | hr | 100 |  |  | 185 | 18500
| Ayudante Electrico | hr | 100 |  |  | 52 | 5200
| Especilista Instrumentista | hr | 100 |  |  | 185 | 18500
| Ayudante Instrumentista | hr | 100 |  |  | 52 | 5200
| Chofer | hr | 50 |  |  | 13.5 | 675
[6 empty] | SUBTOTAL MANO DE OBRA | 124035
| MANO DE OBRA INDIRECTA - % DE MANO DE OBRA DIRECTA |  |  |  |  | 10% | 1633.5
[6 empty] | TOTAL MANO DE OBRA | 125668.5
3.- | EQUIPO, MAQUINARIA Y HERRAMIENTAS
| Banco de ensayo para el timbrado de las valvulas | PZA | 1 |  |  | 14000 | 14000
| Compresor de aire | PZA | 1 |  |  | 1250 | 1250
| Telurimetro de 4 puntos | PZA | 1 |  |  | 2562.5 | 2562.5
| Megger de aislamiento | PZA | 1 |  |  | 2689.09 | 2689.09
| Multimetro RMS | PZA | 1 |  |  | 157.04 | 157.04
| TTR | PZA | 1 |  |  | 2285.72 | 2285.72
| Hipot | PZA | 1 |  |  | 839.35 | 839.35
| Equipo de inyeccion secundaria de corriente | PZA | 1 |  |  | 2400 | 2400
| Equipo de inyeccion de tension | PZA | 1 |  |  | 2600 | 2600
| Osciloscopia de 4 canales | PZA | 1 |  |  | 325.67 | 325.67
| Cisterna Crigoénica (GNL y N2) | UND | 1 |  |  | 20490.24 | 20490.24
| Camioneta | UND | 1 |  |  | 2333.3333 | 2333.3333
| HERRAMIENTAS - % DEL TOTAL DE MANO DE OBRA |  |  |  |  | 5% | 6821.925
[6 empty] | TOTAL EQUIPO, MAQUINARIA Y HERRAMIENTAS | 58754.8683
4.- | RECARGOS
| BENEFICIOS SOCIALES - % DE MANO DE OBRA DIRECTA |  |  |  |  | 71.18% | 88288.113
| IMPUESTO AL VALOR AGREGADO - % DE LA MANO DE OBRA DIRECTA |  |  |  |  | 14.94% | 18530.829
[6 empty] | TOTAL RECARGOS | 106818.942
5.- | GASTOS GENERALES Y ADMINISTRATIVOS
| GASTOS GENERALES - % De 1+2+3 |  |  |  |  | 12% | 25200.481
| GASTOS FINANCIEROS - % DE 1+2+3 |  |  |  |  | 0% | 0
| TRANSPORTE, MANIPULEO Y ALMAC. - % |  |  |  |  | 0% | 0
[6 empty] | TOTAL GASTOS GENERALES Y ADMINISTRATIVOS | 25200.481
6.- | UTILIDAD
| UTILIDAD - % DE 1+2+3 |  |  |  |  | 10% | 21000.4008
[6 empty] | TOTAL UTILIDAD | 21000.4008
7.- | IMPUESTOS A LAS TRANSACCIONES
| IMPUESTO A LAS TRANSACCIONES - % DE 1+2+3+4+5+6 |  |  |  |  | 3.09% | 11217.4364
[6 empty] | TOTAL IMPUESTOS A LAS TRANSACCIONES | 11217.4364
[6 empty] | TOTAL PRECIO UNITARIO | 374241.27
[6 empty] | $US | 53770.2974
ANÁLISIS DE PRECIO UNITARIO
PROYECTO: PEM ESTACIONES SATELITALES DE REGASIFICACION
Actividad: | Comisionado
Unidad: | Glb
Cantidad: | 1
Moneda: Bolivianos
|  |  |  | % | Precio | Precio | Costo
| Descripción | Und. | Cantidad | Productiv. | Improductivo | Productiv. | Total
1.- | MATERIALES E INSUMOS
| Nitrogeno | kg | 8000 |  |  | 17 | 136000
| Agua Glicolada | kg | 0 |  |  | 4.48 | 0
0
[6 empty] | TOTAL MATERIALES | 136000
2.- | MANO DE OBRA
| Supervisor de COM | hr | 60 |  |  | 1044 | 62640
| Especilista mecanico | hr | 60 |  |  | 185 | 11100
| Ayudante Mecanico | hr | 60 |  |  | 52.6 | 3156
| Especilista Electrico | hr | 60 |  |  | 185 | 11100
| Ayudante Electrico | hr | 60 |  |  | 52 | 3120
| Especilista Instrumentista | hr | 60 |  |  | 185 | 11100
| Ayudante Instrumentista | hr | 60 |  |  | 52 | 3120
| Chofer | hr | 60 |  |  | 13.5 | 810
[6 empty] | SUBTOTAL MANO DE OBRA | 106146
| MANO DE OBRA INDIRECTA - % DE MANO DE OBRA DIRECTA |  |  |  |  | 10% | 7374
[6 empty] | TOTAL MANO DE OBRA | 113520
3.- | EQUIPO, MAQUINARIA Y HERRAMIENTAS
| Moto Generador | PZA | 1 |  |  | 4800 | 4800
| Pinzas amperimetricas RMS | PZA | 1 |  |  | 107.75 | 107.75
| Multimetro | PZA | 1 |  |  | 157.04 | 157.04
| Secuensimetro | PZA | 1 |  |  | 104 | 104
| Tacometro | PZA | 1 |  |  | 109 | 109
| Analizador de redes | PZA | 1 |  |  | 122.3 | 122.3
| Termometro infrarojo | PZA | 1 |  |  | 114.45 | 114.45
| Camara infrarrojo | PZA | 1 |  |  | 175.35 | 175.35
| Pertiga con detector de media tension | PZA | 1 |  |  | 185.6 | 185.6
| Equipo de inyeccion secundaria de corriente | PZA | 1 |  |  | 2400 | 2400
| Equipo de inyeccion de tension | PZA | 1 |  |  | 2600 | 2600
| Cisterna Crigoénica (GNL y N2) | UND | 1 |  |  | 20490.24 | 20490.24
| Camioneta | PZA | 1 |  |  | 2333.3333 | 2333.3333
| HERRAMIENTAS - % DEL TOTAL DE MANO DE OBRA |  |  |  |  | 5% | 5838.03
[6 empty] | TOTAL EQUIPO, MAQUINARIA Y HERRAMIENTAS | 39537.0933
4.- | RECARGOS
| BENEFICIOS SOCIALES - % DE MANO DE OBRA DIRECTA |  |  |  |  | 71.18% | 75554.7228
| IMPUESTO AL VALOR AGREGADO - % DE LA MANO DE OBRA DIRECTA |  |  |  |  | 14.94% | 15858.2124
[6 empty] | TOTAL RECARGOS | 91412.9352
5.- | GASTOS GENERALES Y ADMINISTRATIVOS
| GASTOS GENERALES - % De 1+2+3 |  |  |  |  | 12% | 34686.8512
| GASTOS FINANCIEROS - % DE 1+2+3 |  |  |  |  | 0% | 0
| TRANSPORTE, MANIPULEO Y ALMAC. - % |  |  |  |  | 0% | 0
[6 empty] | TOTAL GASTOS GENERALES Y ADMINISTRATIVOS | 34686.8512
6.- | UTILIDAD
| UTILIDAD - % DE 1+2+3 |  |  |  |  | 10% | 21000.4008
[6 empty] | TOTAL UTILIDAD | 21000.4008
7.- | IMPUESTOS A LAS TRANSACCIONES
| IMPUESTO A LAS TRANSACCIONES - % DE 1+2+3+4+5+6 |  |  |  |  | 3.09% | 13477.26
[6 empty] | TOTAL IMPUESTOS A LAS TRANSACCIONES | 13477.26
[6 empty] | TOTAL PRECIO UNITARIO | 449634.54
[6 empty] | $US | 64602.6638
ANÁLISIS DE PRECIO UNITARIO
PROYECTO: PEM ESTACIONES SATELITALES DE REGASIFICACION
Actividad: | PUESTA EN MARCHA
Unidad: | GLB
Cantidad: | 1
Moneda: Bolivianos
|  |  |  | % | Precio | Precio | Costo
| Descripción | Und. | Cantidad | Productiv. | Improductivo | Productiv. | Total
1.- | MATERIALES E INSUMOS
| Nitrogeno | kg | 0 |  |  | 35 | 0
| Agua Glicolada | kg | 0 |  |  | 4.48 | 0
[6 empty] | TOTAL MATERIALES | 0
2.- | MANO DE OBRA
| Especilista PEM | hr | 50 |  |  | 1044 | 52200
| Especilista mecanico | hr | 50 |  |  | 240.5 | 12025
| Ayudante Mecanico | hr | 50 |  |  | 68.38 | 3419
| Especilista Electrico | hr | 50 |  |  | 240.5 | 12025
| Ayudante Electrico | hr | 50 |  |  | 67.6 | 3380
| Especilista Instrumentista | hr | 50 |  |  | 240.5 | 12025
| Ayudante Instrumentista | hr | 50 |  |  | 67.6 | 3380
| Chofer | hr | 50 |  |  | 13.5 | 675
0
[6 empty] | SUBTOTAL MANO DE OBRA | 99129
| MANO DE OBRA INDIRECTA - % DE MANO DE OBRA DIRECTA |  |  |  |  | 10% | 9912.9
[6 empty] | TOTAL MANO DE OBRA | 109041.9
3.- | EQUIPO, MAQUINARIA Y HERRAMIENTAS
| Moto generador | Pza | 1 |  |  | 4800 | 4800
| Cisterna Crigoénica (GNL y N2) | UND | 1 |  |  | 20490.24 | 20490.24
| Camioneta | Und. | 1 |  |  | 2333.3333 | 2333.3333
0
| HERRAMIENTAS - % DEL TOTAL DE MANO DE OBRA |  |  |  |  | 5% | 5452.095
[6 empty] | TOTAL EQUIPO, MAQUINARIA Y HERRAMIENTAS | 33075.6683
4.- | RECARGOS
| BENEFICIOS SOCIALES - % DE MANO DE OBRA DIRECTA |  |  |  |  | 71.18% | 70560.0222
| IMPUESTO AL VALOR AGREGADO - % DE LA MANO DE OBRA DIRECTA |  |  |  |  | 14.94% | 14809.8726
[6 empty] | TOTAL RECARGOS | 85369.8948
5.- | GASTOS GENERALES Y ADMINISTRATIVOS
| GASTOS GENERALES - % De 1+2+3 |  |  |  |  | 12% | 17054.1082
| GASTOS FINANCIEROS - % DE 1+2+3 |  |  |  |  | 0% | 0
| TRANSPORTE, MANIPULEO Y ALMAC. - % |  |  |  |  | 0% | 0
[6 empty] | TOTAL GASTOS GENERALES Y ADMINISTRATIVOS | 17054.1082
6.- | UTILIDAD
| UTILIDAD - % DE 1+2+3 |  |  |  |  | 10% | 14211.7568
[6 empty] | TOTAL UTILIDAD | 14211.7568
7.- | IMPUESTOS A LAS TRANSACCIONES
| IMPUESTO A LAS TRANSACCIONES - % DE 1+2+3+4+5+6 |  |  |  |  | 3.09% | 7995.4778
[6 empty] | TOTAL IMPUESTOS A LAS TRANSACCIONES | 7995.4778
[6 empty] | TOTAL PRECIO UNITARIO | 266748.81
[6 empty] | $US | 38325.9784
ANÁLISIS DE PRECIO UNITARIO
PROYECTO: PEM ESTACIONES SATELITALES DE REGASIFICACION
Actividad: IMPERMEABILIZACIÓN DE CUBIERTA | DESMOVILIZACION
Unidad: | GLB
Cantidad: | 1
Moneda: Bolivianos
|  |  |  | % | Precio | Precio | Costo
| Descripción | Und. | Cantidad | Productiv. | Improductivo | Productiv. | Total
1.- | MATERIALES E INSUMOS
| Materiales de Limpieza | GLB | 1 |  |  | 1000 | 1000
0
[6 empty] | TOTAL MATERIALES | 1000
2.- | MANO DE OBRA
| Ayudante | hr | 30 |  |  | 13.5 | 405
| Chofer | hr | 20 |  |  | 15.5 | 310
0
[6 empty] | SUBTOTAL MANO DE OBRA | 715
| MANO DE OBRA INDIRECTA - % DE MANO DE OBRA DIRECTA |  |  |  |  | 10% | 31
[6 empty] | TOTAL MANO DE OBRA | 746
3.- | EQUIPO, MAQUINARIA Y HERRAMIENTAS
| Trailer | GLB | 1 |  |  | 30735.36 | 30735.36
| Bus de Personal | GLB | 1 |  |  | 10500 | 10500
| Camion con Grua | GLB | 1 |  |  | 8750 | 8750
| Camioneta | GLB | 1 |  |  | 1173 | 1173
0
| HERRAMIENTAS - % DEL TOTAL DE MANO DE OBRA |  |  |  |  | 5% | 17.05
[6 empty] | TOTAL EQUIPO, MAQUINARIA Y HERRAMIENTAS | 51175.41
4.- | RECARGOS
| BENEFICIOS SOCIALES - % DE MANO DE OBRA DIRECTA |  |  |  |  | 71.18% | 220.658
| IMPUESTO AL VALOR AGREGADO - % DE LA MANO DE OBRA DIRECTA |  |  |  |  | 14.94% | 46.314
[6 empty] | TOTAL RECARGOS | 266.972
5.- | GASTOS GENERALES Y ADMINISTRATIVOS
| GASTOS GENERALES - % De 1+2+3 |  |  |  |  | 12% | 6350.5692
| GASTOS FINANCIEROS - % DE 1+2+3 |  |  |  |  | 0% | 0
| TRANSPORTE, MANIPULEO Y ALMAC. - % |  |  |  |  | 0% | 0
[6 empty] | TOTAL GASTOS GENERALES Y ADMINISTRATIVOS | 6350.5692
6.- | UTILIDAD
| UTILIDAD - % DE 1+2+3 |  |  |  |  | 10% | 5292.141
[6 empty] | TOTAL UTILIDAD | 5292.141
7.- | IMPUESTOS A LAS TRANSACCIONES
| IMPUESTO A LAS TRANSACCIONES - % DE 1+2+3+4+5+6 |  |  |  |  | 3.09% | 2003.2807
[6 empty] | TOTAL IMPUESTOS A LAS TRANSACCIONES | 2003.2807
[6 empty] | TOTAL PRECIO UNITARIO | 66834.37
[6 empty] | $US | 9602.6394
ANÁLISIS DE PRECIO UNITARIO
0
Actividad: IMPERMEABILIZACIÓN DE CUBIERTA | DATA BOOKS - PLANOS AS BUILT
Unidad: | GLB
Cantidad: | 1
Moneda: Bolivianos
|  |  |  | % | Precio | Precio | Costo
| Descripción | Und. | Cantidad | Productiv. | Improductivo | Productiv. | Total
1.- | MATERIALES E INSUMOS
| VARIOS (HOAS A4,A3, TINTA, CD) | GLB | 1 |  |  | 5000 | 5000
0
[6 empty] | TOTAL MATERIALES | 5000
2.- | MANO DE OBRA
| CADISTA | hr | 200 |  |  | 28 | 5600
| INGENIERO DE DISEÑO | hr | 100 |  |  | 36.6 | 3660
| CALIDAD | hr | 50 |  |  | 36.6 | 1830
0
[6 empty] | SUBTOTAL MANO DE OBRA | 11090
| MANO DE OBRA INDIRECTA - % DE MANO DE OBRA DIRECTA |  |  |  |  | 5% | 91.5
[6 empty] | TOTAL MANO DE OBRA | 11181.5
3.- | EQUIPO, MAQUINARIA Y HERRAMIENTAS
0
0
| HERRAMIENTAS - % DEL TOTAL DE MANO DE OBRA |  |  |  |  | 5% | 96.075
[6 empty] | TOTAL EQUIPO, MAQUINARIA Y HERRAMIENTAS | 96.075
4.- | RECARGOS
| BENEFICIOS SOCIALES - % DE MANO DE OBRA DIRECTA |  |  |  |  | 71.18% | 1302.594
| IMPUESTO AL VALOR AGREGADO - % DE LA MANO DE OBRA DIRECTA |  |  |  |  | 14.94% | 273.402
[6 empty] | TOTAL RECARGOS | 1575.996
5.- | GASTOS GENERALES Y ADMINISTRATIVOS
| GASTOS GENERALES - % De 1+2+3 |  |  |  |  | 12% | 1953.309
| GASTOS FINANCIEROS - % DE 1+2+3 |  |  |  |  | 0% | 0
| TRANSPORTE, MANIPULEO Y ALMAC. - % |  |  |  |  | 0% | 0
[6 empty] | TOTAL GASTOS GENERALES Y ADMINISTRATIVOS | 1953.309
6.- | UTILIDAD
| UTILIDAD - % DE 1+2+3 |  |  |  |  | 10% | 1627.7575
[6 empty] | TOTAL UTILIDAD | 1627.7575
7.- | IMPUESTOS A LAS TRANSACCIONES
| IMPUESTO A LAS TRANSACCIONES - % DE 1+2+3+4+5+6 |  |  |  |  | 3.09% | 662.3303
[6 empty] | TOTAL IMPUESTOS A LAS TRANSACCIONES | 662.3303
[6 empty] | TOTAL PRECIO UNITARIO | 22096.97
[6 empty] | $US | 3174.852

## 74 TRINI (hidden)
ANÁLISIS DE PRECIO UNITARIO
MONTAJE MECANICO ESR-74
Actividad: | MOVILIZACION Y OBRADOR
Unidad: | GBL.
Cantidad: | 1
Moneda: Bolivianos
|  |  |  | % | Precio | Precio | Costo
| Descripción | Und. | Cantidad | Productiv. | Improductivo | Productiv. | Total
1.- | MATERIALES
| MOVILIZACION/DESMOVILIZACION Y CAMPAMENTO | GBL. | 1 |  |  | 835414.2914 | 835414.2914
[6 empty] | TOTAL MATERIALES | 835414.2914
2.- | MANO DE OBRA
0
[6 empty] | SUBTOTAL MANO DE OBRA | 0
| MANO DE OBRA INDIRECTA - % DE MANO DE OBRA DIRECTA |  |  |  |  | 10% | 0
[6 empty] | TOTAL MANO DE OBRA | 0
3.- | EQUIPO, MAQUINARIA Y HERRAMIENTAS
0
| HERRAMIENTAS - % DEL TOTAL DE MANO DE OBRA |  |  |  |  | 5% | 0
[6 empty] | TOTAL EQUIPO, MAQUINARIA Y HERRAMIENTAS | 0
4.- | RECARGOS
| BENEFICIOS SOCIALES - % DE MANO DE OBRA DIRECTA |  |  |  |  | 71.18% | 0
| IMPUESTO AL VALOR AGREGADO - % DE LA MANO DE OBRA DIRECTA |  |  |  |  | 14.94% | 0
[6 empty] | TOTAL RECARGOS | 0
5.- | GASTOS GENERALES Y ADMINISTRATIVOS
| GASTOS GENERALES - % De 1+2+3 |  |  |  |  | 12% | 100249.715
| GASTOS FINANCIEROS - % DE 1+2+3 |  |  |  |  | 0 | 0
| TRANSPORTE, MANIPULEO Y ALMAC. - % |  |  |  |  | 0 | 0
[6 empty] | TOTAL GASTOS GENERALES Y ADMINISTRATIVOS | 100249.715
6.- | UTILIDAD
| UTILIDAD - % DE 1+2+3 |  |  |  |  | 10% | 83541.4291
[6 empty] | TOTAL UTILIDAD | 83541.4291
7.- | IMPUESTOS A LAS TRANSACCIONES
| IMPUESTO A LAS TRANSACCIONES - % DE 1+2+3+4+5+6 |  |  |  |  | 3.09% | 31493.448
[6 empty] | TOTAL IMPUESTOS A LAS TRANSACCIONES | 31493.448
[6 empty] | TOTAL PRECIO UNITARIO | 1050698.88
ANÁLISIS DE PRECIO UNITARIO
MONTAJE MECANICO ESR-74
Actividad: | Tanques GNL - Traslado y Montaje
Unidad: | Tn
Cantidad: | 1
Moneda: Bolivianos
|  |  |  | % | Precio | Precio | Costo
| Descripción | Und. | Cantidad | Productiv. | Improductivo | Productiv. | Total
1.- | MATERIALES
| GROUT | m3 | 0.0625 |  |  | 36289.44 | 2268.09
| ENCOFRADO PARA GROUT | m2 | 0.0625 |  |  | 95 | 5.9375
[6 empty] | TOTAL MATERIALES | 2274.0275
2.- | MANO DE OBRA
| AYUDANTE (TORQUEO Y GROUTEADO) | hr | 0.25 |  |  | 13.75 | 3.4375
| PEON | hr | 0.74074 |  |  | 13.75 | 10.1852
| SUPERVISOR DE MONTAJE | hr | 0.12346 |  |  | 56.7 | 7
| SUPERVISOR DE CALIDAD | hr | 0.12346 |  |  | 39.76 | 4.9086
[6 empty] | SUBTOTAL MANO DE OBRA | 25.5313
| MANO DE OBRA INDIRECTA - % DE MANO DE OBRA DIRECTA |  |  |  |  | 10% | 2.5531
[6 empty] | TOTAL MANO DE OBRA | 28.0845
3.- | EQUIPO, MAQUINARIA Y HERRAMIENTAS
| GRUA 50 TN | HR | 10.7467 |  |  | 1050 | 11284
| LOW BOY | HR | 7.918 |  |  | 470.47 | 3725.1815
| CAMIONETA | HR | 0.5 |  |  | 23 | 11.5
| HERRAMIENTA MONTAJE Y GROUTING | GLB | 1 |  |  | 6 | 6
| HERRAMIENTAS - % DEL TOTAL DE MANO DE OBRA |  |  |  |  | 5% | 1.2766
[6 empty] | TOTAL EQUIPO, MAQUINARIA Y HERRAMIENTAS | 15027.958
4.- | RECARGOS
| BENEFICIOS SOCIALES - % DE MANO DE OBRA DIRECTA |  |  |  |  | 71.18% | 18.1732
| IMPUESTO AL VALOR AGREGADO - % DE LA MANO DE OBRA DIRECTA |  |  |  |  | 14.94% | 3.8144
[6 empty] | TOTAL RECARGOS | 21.9876
5.- | GASTOS GENERALES Y ADMINISTRATIVOS
| GASTOS GENERALES - % De 1+2+3 |  |  |  |  | 12% | 2079.6084
| GASTOS FINANCIEROS - % DE 1+2+3 |  |  |  |  | 0 | 0
| TRANSPORTE, MANIPULEO Y ALMAC. - % |  |  |  |  | 0 | 0
[6 empty] | TOTAL GASTOS GENERALES Y ADMINISTRATIVOS | 2079.6084
6.- | UTILIDAD
| UTILIDAD - % DE 1+2+3 |  |  |  |  | 10% | 1733.007
[6 empty] | TOTAL UTILIDAD | 1733.007
7.- | IMPUESTOS A LAS TRANSACCIONES
| IMPUESTO A LAS TRANSACCIONES - % DE 1+2+3+4+5+6 |  |  |  |  | 3.09% | 653.9884
[6 empty] | TOTAL IMPUESTOS A LAS TRANSACCIONES | 653.9884
[6 empty] | TOTAL PRECIO UNITARIO | 21818.66
ANÁLISIS DE PRECIO UNITARIO
MONTAJE MECANICO ESR-74
Actividad: REPOSICION DE ENCAHAPE DE MADERA PARA PUERTAS DE BAÑO | Equipos Menores - Traslado y Montaje
Unidad: | Tn
Cantidad: | 1
Moneda: Bolivianos
|  |  |  | % | Precio | Precio | Costo
| Descripción | Und. | Cantidad | Productiv. | Improductivo | Productiv. | Total
1.- | MATERIALES
| GROUT | m3 | 0.03125 |  |  | 36289.44 | 1134.045
| ENCOFRADO PARA GROUT | m2 | 0.03125 |  |  | 95 | 2.9688
[6 empty] | TOTAL MATERIALES | 1137.0138
2.- | MANO DE OBRA
| AYUDANTE (MONTAJE, TORQUEO Y GROUTEADO) | hr | 1 |  |  | 13.75 | 13.75
| PEON | hr | 1 |  |  | 13.75 | 13.75
| SUPERVISOR DE MONTAJE | hr | 0.12346 |  |  | 56.7 | 7
| SUPERVISOR DE CALIDAD | hr | 0.12346 |  |  | 39.76 | 4.9086
[6 empty] | SUBTOTAL MANO DE OBRA | 39.4086
| MANO DE OBRA INDIRECTA - % DE MANO DE OBRA DIRECTA |  |  |  |  | 10% | 3.9409
[6 empty] | TOTAL MANO DE OBRA | 43.3495
3.- | EQUIPO, MAQUINARIA Y HERRAMIENTAS
| GRUA 20 TN | HR | 1.3197 |  |  | 410 | 541.0633
| LOW BOY | HR | 1.9795 |  |  | 470.47 | 931.2954
| CAMIONETA | HR | 0.5 |  |  | 23 | 11.5
| HERRAMIENTA MONTAJE Y GROUTING | PZA | 1 |  |  | 12 | 12
| HERRAMIENTAS - % DEL TOTAL DE MANO DE OBRA |  |  |  |  | 5% | 1.9704
[6 empty] | TOTAL EQUIPO, MAQUINARIA Y HERRAMIENTAS | 1497.8291
4.- | RECARGOS
| BENEFICIOS SOCIALES - % DE MANO DE OBRA DIRECTA |  |  |  |  | 71.18% | 28.0511
| IMPUESTO AL VALOR AGREGADO - % DE LA MANO DE OBRA DIRECTA |  |  |  |  | 14.94% | 5.8877
[6 empty] | TOTAL RECARGOS | 33.9387
5.- | GASTOS GENERALES Y ADMINISTRATIVOS
| GASTOS GENERALES - % De 1+2+3 |  |  |  |  | 12% | 321.3831
| GASTOS FINANCIEROS - % DE 1+2+3 |  |  |  |  | 0 | 0
| TRANSPORTE, MANIPULEO Y ALMAC. - % |  |  |  |  | 0 | 0
[6 empty] | TOTAL GASTOS GENERALES Y ADMINISTRATIVOS | 321.3831
6.- | UTILIDAD
| UTILIDAD - % DE 1+2+3 |  |  |  |  | 10% | 267.8192
[6 empty] | TOTAL UTILIDAD | 267.8192
7.- | IMPUESTOS A LAS TRANSACCIONES
| IMPUESTO A LAS TRANSACCIONES - % DE 1+2+3+4+5+6 |  |  |  |  | 3.09% | 102.0112
[6 empty] | TOTAL IMPUESTOS A LAS TRANSACCIONES | 102.0112
[6 empty] | TOTAL PRECIO UNITARIO | 3403.34
ANÁLISIS DE PRECIO UNITARIO
MONTAJE MECANICO ESR-74
Actividad: IMPERMEABILIZACIÓN DE CUBIERTA | Replanteo topografico
Unidad: | M2
Cantidad: | 1
Moneda: Bolivianos
|  |  |  | % | Precio | Precio | Costo
| Descripción | Und. | Cantidad | Productiv. | Improductivo | Productiv. | Total
1.- | MATERIALES
| MADERA PARA CONSTRUCCION | P2 | 0.15 |  |  | 9.5 | 1.425
| CLAVOS DE 2" | KG | 0.01 |  |  | 15 | 0.15
| PINTURA PARA DEMARCACION | LT | 0.05 |  |  | 14 | 0.7
[6 empty] | TOTAL MATERIALES | 2.275
2.- | MANO DE OBRA
| MAESTRO ALBAÑIL | hr | 0.0034247 |  |  | 19.85 | 0.067979
| TOPOGRAFIO | hr | 0.0034247 |  |  | 37.72 | 0.12918
| ALARIFE | hr | 0.0034247 |  |  | 13.75 | 0.047089
| SUPERVISOR DE CONSTRUCCION | hr | 0.0034247 |  |  | 43.5 | 0.14897
[6 empty] | SUBTOTAL MANO DE OBRA | 0.39322
| MANO DE OBRA INDIRECTA - % DE MANO DE OBRA DIRECTA |  |  |  |  | 10% | 0.039322
[6 empty] | TOTAL MANO DE OBRA | 0.43254
3.- | EQUIPO, MAQUINARIA Y HERRAMIENTAS
| ESTACION TOTAL | HR | 0.0034247 |  |  | 4.95 | 0.016952
| CAMIONETA | HR | 0.0034247 |  |  | 23 | 0.078767
| HERRAMIENTAS - % DEL TOTAL DE MANO DE OBRA |  |  |  |  | 5% | 0.019661
[6 empty] | TOTAL EQUIPO, MAQUINARIA Y HERRAMIENTAS | 0.11538
4.- | RECARGOS
| BENEFICIOS SOCIALES - % DE MANO DE OBRA DIRECTA |  |  |  |  | 71.18% | 0.27989
| IMPUESTO AL VALOR AGREGADO - % DE LA MANO DE OBRA DIRECTA |  |  |  |  | 14.94% | 0.058747
[6 empty] | TOTAL RECARGOS | 0.33864
5.- | GASTOS GENERALES Y ADMINISTRATIVOS
| GASTOS GENERALES - % De 1+2+3 |  |  |  |  | 12% | 0.33875
| GASTOS FINANCIEROS - % DE 1+2+3 |  |  |  |  | 0 | 0
| TRANSPORTE, MANIPULEO Y ALMAC. - % |  |  |  |  | 0 | 0
[6 empty] | TOTAL GASTOS GENERALES Y ADMINISTRATIVOS | 0.33875
6.- | UTILIDAD
| UTILIDAD - % DE 1+2+3 |  |  |  |  | 10% | 0.28229
[6 empty] | TOTAL UTILIDAD | 0.28229
7.- | IMPUESTOS A LAS TRANSACCIONES
| IMPUESTO A LAS TRANSACCIONES - % DE 1+2+3+4+5+6 |  |  |  |  | 3.09% | 0.11688
[6 empty] | TOTAL IMPUESTOS A LAS TRANSACCIONES | 0.11688
[6 empty] | TOTAL PRECIO UNITARIO | 3.9
ANÁLISIS DE PRECIO UNITARIO
MONTAJE MECANICO ESR-74
Actividad: | Tendido tuberias 2" y valvulas - prefabricacion y montaje
Unidad: | ml
Cantidad: | 1
Moneda: Bolivianos
|  |  |  | % | Precio | Precio | Costo
| Descripción | Und. | Cantidad | Productiv. | Improductivo | Productiv. | Total
1.- | MATERIALES
| Disco de desbaste | pza. | 0.25 |  |  | 15 | 3.75
| Alanbre y electrodo | Kg | 2.5 |  |  | 145 | 362.5
[6 empty] | TOTAL MATERIALES | 366.25
2.- | MANO DE OBRA
| Supervisor de Montaje | hr | 3 |  |  | 56.7 | 170.1
| Oficial mecanico | hr | 2 |  |  | 39.76 | 79.52
| Soldador | hr | 2 |  |  | 36.7 | 73.4
| Ayudante | hr | 3 |  |  | 13.75 | 41.25
[6 empty] | SUBTOTAL MANO DE OBRA | 364.27
| MANO DE OBRA INDIRECTA - % DE MANO DE OBRA DIRECTA |  |  |  |  | 10% | 36.427
[6 empty] | TOTAL MANO DE OBRA | 400.697
3.- | EQUIPO, MAQUINARIA Y HERRAMIENTAS
| Camion 20-25 Tn | HR | 3 |  |  | 320 | 960
| Maquina de soldadura | HR | 2 |  |  | 45.5 | 91
| generador electrico 200 kVA | HR | 3 |  |  | 204 | 612
| Compresor Diesel 150 pcm | HR | 0.5 |  |  | 45.4 | 22.7
| Torquimetro | HR | 0.5 |  |  | 30 | 15
| Maquina de corte, biselado | HR | 1 |  |  | 25.4 | 25.4
| HERRAMIENTAS - % DEL TOTAL DE MANO DE OBRA |  |  |  |  | 5% | 38.2484
[6 empty] | TOTAL EQUIPO, MAQUINARIA Y HERRAMIENTAS | 1764.3484
4.- | RECARGOS
| BENEFICIOS SOCIALES - % DE MANO DE OBRA DIRECTA |  |  |  |  | 71.18% | 259.2874
| IMPUESTO AL VALOR AGREGADO - % DE LA MANO DE OBRA DIRECTA |  |  |  |  | 14.94% | 54.4219
[6 empty] | TOTAL RECARGOS | 313.7093
5.- | GASTOS GENERALES Y ADMINISTRATIVOS
| GASTOS GENERALES - % De 1+2+3 |  |  |  |  | 12% | 303.7554
| GASTOS FINANCIEROS - % DE 1+2+3 |  |  |  |  | 0 | 0
| TRANSPORTE, MANIPULEO Y ALMAC. - % |  |  |  |  | 0 | 0
[6 empty] | TOTAL GASTOS GENERALES Y ADMINISTRATIVOS | 303.7554
6.- | UTILIDAD |  |  |  |  | 0
| UTILIDAD - % DE 1+2+3 |  |  |  |  | 10% | 253.1295
[6 empty] | TOTAL UTILIDAD | 253.1295
7.- | IMPUESTOS A LAS TRANSACCIONES
| IMPUESTO A LAS TRANSACCIONES - % DE 1+2+3+4+5+6 |  |  |  |  | 3.09% | 110.7464
[6 empty] | TOTAL IMPUESTOS A LAS TRANSACCIONES | 110.7464
[6 empty] | TOTAL PRECIO UNITARIO | 3512.64
ANÁLISIS DE PRECIO UNITARIO
MONTAJE MECANICO ESR-74
Actividad: REPOSICION DE ENCAHAPE DE MADERA PARA PUERTAS DE BAÑO | Tendido tuberias 1" y valvulas - prefabricacion y montaje
Unidad: | ml
Cantidad: | 1
Moneda: Bolivianos
|  |  |  | % | Precio | Precio | Costo
| Descripción | Und. | Cantidad | Productiv. | Improductivo | Productiv. | Total
1.- | MATERIALES
| Disco de desbaste | pza. | 0.25 |  |  | 15 | 3.75
| Alanbre y electrodo | Kg | 2.5 |  |  | 145 | 362.5
[6 empty] | TOTAL MATERIALES | 366.25
2.- | MANO DE OBRA
| Supervisor de Montaje | hr | 2 |  |  | 56.7 | 113.4
| Oficial mecanico | hr | 1 |  |  | 39.76 | 39.76
| Soldador | hr | 1 |  |  | 36.7 | 36.7
| Ayudante | hr | 2 |  |  | 13.75 | 27.5
[6 empty] | SUBTOTAL MANO DE OBRA | 217.36
| MANO DE OBRA INDIRECTA - % DE MANO DE OBRA DIRECTA |  |  |  |  | 10% | 21.736
[6 empty] | TOTAL MANO DE OBRA | 239.096
3.- | EQUIPO, MAQUINARIA Y HERRAMIENTAS
| Camion 20-25 Tn | HR | 0.5 |  |  | 320 | 160
| Maquina de soldadura | HR | 1 |  |  | 45.5 | 45.5
| generador electrico 200 kVA | HR | 1 |  |  | 204 | 204
| Compresor Diesel 150 pcm | HR | 0.5 |  |  | 45.4 | 22.7
| Torquimetro | HR | 0.5 |  |  | 30 | 15
| Maquina de corte, biselado | HR | 1 |  |  | 25.4 | 25.4
| HERRAMIENTAS - % DEL TOTAL DE MANO DE OBRA |  |  |  |  | 5% | 22.8228
[6 empty] | TOTAL EQUIPO, MAQUINARIA Y HERRAMIENTAS | 495.4228
4.- | RECARGOS
| BENEFICIOS SOCIALES - % DE MANO DE OBRA DIRECTA |  |  |  |  | 71.18% | 154.7168
| IMPUESTO AL VALOR AGREGADO - % DE LA MANO DE OBRA DIRECTA |  |  |  |  | 14.94% | 32.4736
[6 empty] | TOTAL RECARGOS | 187.1904
5.- | GASTOS GENERALES Y ADMINISTRATIVOS
| GASTOS GENERALES - % De 1+2+3 |  |  |  |  | 12% | 132.0923
| GASTOS FINANCIEROS - % DE 1+2+3 |  |  |  |  | 0% | 0
| TRANSPORTE, MANIPULEO Y ALMAC. - % |  |  |  |  | 0% | 0
[6 empty] | TOTAL GASTOS GENERALES Y ADMINISTRATIVOS | 132.0923
6.- | UTILIDAD
| UTILIDAD - % DE 1+2+3 |  |  |  |  | 10% | 110.0769
[6 empty] | TOTAL UTILIDAD | 110.0769
7.- | IMPUESTOS A LAS TRANSACCIONES
| IMPUESTO A LAS TRANSACCIONES - % DE 1+2+3+4+5+6 |  |  |  |  | 3.09% | 47.281
[6 empty] | TOTAL IMPUESTOS A LAS TRANSACCIONES | 47.281
[6 empty] | TOTAL PRECIO UNITARIO | 1577.41
ANÁLISIS DE PRECIO UNITARIO
MONTAJE MECANICO ESR-74
Actividad: IMPERMEABILIZACIÓN DE CUBIERTA | Tendido tuberias 1 1/2" y valvulas - prefabricacion y montaje
Unidad: | ml
Cantidad: | 1
Moneda: Bolivianos
|  |  |  | % | Precio | Precio | Costo
| Descripción | Und. | Cantidad | Productiv. | Improductivo | Productiv. | Total
1.- | MATERIALES
| Disco de desbaste | pza. | 0.25 |  |  | 15 | 3.75
| Alanbre y electrodo | Kg | 2.5 |  |  | 145 | 362.5
[6 empty] | TOTAL MATERIALES | 366.25
2.- | MANO DE OBRA
| Supervisor de Montaje | hr | 3 |  |  | 56.7 | 170.1
| Oficial mecanico | hr | 2 |  |  | 39.76 | 79.52
| Soldador | hr | 2 |  |  | 36.7 | 73.4
| Ayudante | hr | 3 |  |  | 13.75 | 41.25
[6 empty] | SUBTOTAL MANO DE OBRA | 364.27
| MANO DE OBRA INDIRECTA - % DE MANO DE OBRA DIRECTA |  |  |  |  | 10% | 36.427
[6 empty] | TOTAL MANO DE OBRA | 400.697
3.- | EQUIPO, MAQUINARIA Y HERRAMIENTAS
| Camion 20-25 Tn | HR | 3 |  |  | 320 | 960
| Maquina de soldadura | HR | 2 |  |  | 45.5 | 91
| generador electrico 200 kVA | HR | 3 |  |  | 204 | 612
| Compresor Diesel 150 pcm | HR | 0.5 |  |  | 45.4 | 22.7
| Torquimetro | HR | 0.5 |  |  | 30 | 15
| Maquina de corte, biselado | HR | 1.5 |  |  | 25.4 | 38.1
| HERRAMIENTAS - % DEL TOTAL DE MANO DE OBRA |  |  |  |  | 5% | 38.2484
[6 empty] | TOTAL EQUIPO, MAQUINARIA Y HERRAMIENTAS | 1777.0484
4.- | RECARGOS
| BENEFICIOS SOCIALES - % DE MANO DE OBRA DIRECTA |  |  |  |  | 71.18% | 259.2874
| IMPUESTO AL VALOR AGREGADO - % DE LA MANO DE OBRA DIRECTA |  |  |  |  | 14.94% | 54.4219
[6 empty] | TOTAL RECARGOS | 313.7093
5.- | GASTOS GENERALES Y ADMINISTRATIVOS
| GASTOS GENERALES - % De 1+2+3 |  |  |  |  | 12% | 305.2794
| GASTOS FINANCIEROS - % DE 1+2+3 |  |  |  |  | 0% | 0
| TRANSPORTE, MANIPULEO Y ALMAC. - % |  |  |  |  | 0% | 0
[6 empty] | TOTAL GASTOS GENERALES Y ADMINISTRATIVOS | 305.2794
6.- | UTILIDAD
| UTILIDAD - % DE 1+2+3 |  |  |  |  | 10% | 254.3995
[6 empty] | TOTAL UTILIDAD | 254.3995
7.- | IMPUESTOS A LAS TRANSACCIONES
| IMPUESTO A LAS TRANSACCIONES - % DE 1+2+3+4+5+6 |  |  |  |  | 3.09% | 105.5972
[6 empty] | TOTAL IMPUESTOS A LAS TRANSACCIONES | 105.5972
[6 empty] | TOTAL PRECIO UNITARIO | 3522.98
ANÁLISIS DE PRECIO UNITARIO
MONTAJE MECANICO ESR-74
Actividad: RETIRO DE CIELO FALSO AREA DE COCINETA | Tendido tuberias 3/4" y valvulas - prefabricacion y montaje
Unidad: | ml
Cantidad: | 1
Moneda: Bolivianos
|  |  |  | % | Precio | Precio | Costo
| Descripción | Und. | Cantidad | Productiv. | Improductivo | Productiv. | Total
1.- | MATERIALES
| Disco de desbaste | pza. | 0.25 |  |  | 15 | 3.75
| Alanbre y electrodo | Kg | 2.5 |  |  | 145 | 362.5
[6 empty] | TOTAL MATERIALES | 366.25
2.- | MANO DE OBRA
| Supervisor de Montaje | hr | 0.5 |  |  | 56.7 | 28.35
| Oficial mecanico | hr | 0.5 |  |  | 39.76 | 19.88
| Soldador | hr | 0.5 |  |  | 36.7 | 18.35
| Ayudante | hr | 0.5 |  |  | 13.75 | 6.875
[6 empty] | SUBTOTAL MANO DE OBRA | 73.455
| MANO DE OBRA INDIRECTA - % DE MANO DE OBRA DIRECTA |  |  |  |  | 10% | 7.3455
[6 empty] | TOTAL MANO DE OBRA | 80.8005
3.- | EQUIPO, MAQUINARIA Y HERRAMIENTAS
| Camion 20-25 Tn | HR | 0.5 |  |  | 320 | 160
| Maquina de soldadura | HR | 1 |  |  | 45.5 | 45.5
| generador electrico 200 kVA | HR | 1 |  |  | 204 | 204
| Compresor Diesel 150 pcm | HR | 0.5 |  |  | 45.4 | 22.7
| Torquimetro | HR | 0.5 |  |  | 30 | 15
| Maquina de corte, biselado | HR | 1 |  |  | 25.4 | 25.4
| HERRAMIENTAS - % DEL TOTAL DE MANO DE OBRA |  |  |  |  | 5% | 7.7128
[6 empty] | TOTAL EQUIPO, MAQUINARIA Y HERRAMIENTAS | 480.3128
4.- | RECARGOS
| BENEFICIOS SOCIALES - % DE MANO DE OBRA DIRECTA |  |  |  |  | 71.18% | 52.2853
| IMPUESTO AL VALOR AGREGADO - % DE LA MANO DE OBRA DIRECTA |  |  |  |  | 14.94% | 10.9742
[6 empty] | TOTAL RECARGOS | 63.2594
5.- | GASTOS GENERALES Y ADMINISTRATIVOS
| GASTOS GENERALES - % De 1+2+3 |  |  |  |  | 12% | 111.2836
| GASTOS FINANCIEROS - % DE 1+2+3 |  |  |  |  | 0% | 0
| TRANSPORTE, MANIPULEO Y ALMAC. - % |  |  |  |  | 0% | 0
[6 empty] | TOTAL GASTOS GENERALES Y ADMINISTRATIVOS | 111.2836
6.- | UTILIDAD
| UTILIDAD - % DE 1+2+3 |  |  |  |  | 10% | 92.7363
[6 empty] | TOTAL UTILIDAD | 92.7363
7.- | IMPUESTOS A LAS TRANSACCIONES
| IMPUESTO A LAS TRANSACCIONES - % DE 1+2+3+4+5+6 |  |  |  |  | 3.09% | 36.9145
[6 empty] | TOTAL IMPUESTOS A LAS TRANSACCIONES | 36.9145
[6 empty] | TOTAL PRECIO UNITARIO | 1231.56
ANÁLISIS DE PRECIO UNITARIO
MONTAJE MECANICO ESR-74
Actividad: PINTURA DE CIELO FALSO | Tendido tuberias 1/2" y valvulas - prefabricacion y montaje
Unidad: | ml
Cantidad: | 1
Moneda: Bolivianos
|  |  |  | % | Precio | Precio | Costo
| Descripción | Und. | Cantidad | Productiv. | Improductivo | Productiv. | Total
1.- | MATERIALES
| Disco de desbaste | pza. | 0.25 |  |  | 15 | 3.75
| Alanbre y electrodo | Kg | 2.5 |  |  | 145 | 362.5
[6 empty] | TOTAL MATERIALES | 366.25
2.- | MANO DE OBRA
| Supervisor de Montaje | hr | 0.5 |  |  | 56.7 | 28.35
| Oficial mecanico | hr | 0.5 |  |  | 39.76 | 19.88
| Soldador | hr | 0 |  |  | 36.7 | 0
| Ayudante | hr | 0.5 |  |  | 13.75 | 6.875
[6 empty] | SUBTOTAL MANO DE OBRA | 55.105
| MANO DE OBRA INDIRECTA - % DE MANO DE OBRA DIRECTA |  |  |  |  | 10% | 5.5105
[6 empty] | TOTAL MANO DE OBRA | 60.6155
3.- | EQUIPO, MAQUINARIA Y HERRAMIENTAS
| Camion 20-25 Tn | HR | 0.5 |  |  | 320 | 160
| Maquina de soldadura | HR | 0 |  |  | 45.5 | 0
| generador electrico 200 kVA | HR | 0.5 |  |  | 204 | 102
| Compresor Diesel 150 pcm | HR | 1 |  |  | 45.4 | 45.4
| Torquimetro | HR | 0 |  |  | 30 | 0
| Maquina de corte, biselado | HR | 0 |  |  | 25.4 | 0
| HERRAMIENTAS - % DEL TOTAL DE MANO DE OBRA |  |  |  |  | 5% | 5.786
[6 empty] | TOTAL EQUIPO, MAQUINARIA Y HERRAMIENTAS | 313.186
4.- | RECARGOS
| BENEFICIOS SOCIALES - % DE MANO DE OBRA DIRECTA |  |  |  |  | 71.18% | 39.2237
| IMPUESTO AL VALOR AGREGADO - % DE LA MANO DE OBRA DIRECTA |  |  |  |  | 14.94% | 8.2327
[6 empty] | TOTAL RECARGOS | 47.4564
5.- | GASTOS GENERALES Y ADMINISTRATIVOS
| GASTOS GENERALES - % De 1+2+3 |  |  |  |  | 12% | 88.8062
| GASTOS FINANCIEROS - % DE 1+2+3 |  |  |  |  | 0 | 0
| TRANSPORTE, MANIPULEO Y ALMAC. - % |  |  |  |  | 0 | 0
[6 empty] | TOTAL GASTOS GENERALES Y ADMINISTRATIVOS | 88.8062
6.- | UTILIDAD
| UTILIDAD - % DE 1+2+3 |  |  |  |  | 10% | 74.0052
[6 empty] | TOTAL UTILIDAD | 74.0052
7.- | IMPUESTOS A LAS TRANSACCIONES
| IMPUESTO A LAS TRANSACCIONES - % DE 1+2+3+4+5+6 |  |  |  |  | 3.09% | 29.3649
[6 empty] | TOTAL IMPUESTOS A LAS TRANSACCIONES | 29.3649
[6 empty] | TOTAL PRECIO UNITARIO | 979.68
ANÁLISIS DE PRECIO UNITARIO
MONTAJE MECANICO ESR-74
Actividad: PINTURA DE CIELO FALSO | Tendido tuberias 2 1/2" y valvulas - Acero al Carbono prefabricacion y montaje
Unidad: | ml
Cantidad: | 1
Moneda: Bolivianos
|  |  |  | % | Precio | Precio | Costo
| Descripción | Und. | Cantidad | Productiv. | Improductivo | Productiv. | Total
1.- | MATERIALES
| Disco de desbaste | pza. | 0.25 |  |  | 15 | 3.75
| Alanbre y electrodo | Kg | 2.5 |  |  | 95 | 237.5
[6 empty] | TOTAL MATERIALES | 241.25
2.- | MANO DE OBRA
| Supervisor de Montaje | hr | 2 |  |  | 56.7 | 113.4
| Oficial mecanico | hr | 2 |  |  | 39.76 | 79.52
| Soldador | hr | 1.5 |  |  | 36.7 | 55.05
| Ayudante | hr | 2 |  |  | 13.75 | 27.5
[6 empty] | SUBTOTAL MANO DE OBRA | 275.47
| MANO DE OBRA INDIRECTA - % DE MANO DE OBRA DIRECTA |  |  |  |  | 10% | 27.547
[6 empty] | TOTAL MANO DE OBRA | 303.017
3.- | EQUIPO, MAQUINARIA Y HERRAMIENTAS
| Camion 20-25 Tn | HR | 1 |  |  | 320 | 320
| Maquina de soldadura | HR | 1 |  |  | 45.5 | 45.5
| generador electrico 200 kVA | HR | 1.5 |  |  | 204 | 306
| Compresor Diesel 150 pcm | HR | 1 |  |  | 45.4 | 45.4
| Torquimetro | HR | 1 |  |  | 30 | 30
| Maquina de corte, biselado | HR | 1.5 |  |  | 25.4 | 38.1
| HERRAMIENTAS - % DEL TOTAL DE MANO DE OBRA |  |  |  |  | 5% | 19.2784
[6 empty] | TOTAL EQUIPO, MAQUINARIA Y HERRAMIENTAS | 804.2784
4.- | RECARGOS
| BENEFICIOS SOCIALES - % DE MANO DE OBRA DIRECTA |  |  |  |  | 71.18% | 196.0795
| IMPUESTO AL VALOR AGREGADO - % DE LA MANO DE OBRA DIRECTA |  |  |  |  | 14.94% | 41.1552
[6 empty] | TOTAL RECARGOS | 237.2348
5.- | GASTOS GENERALES Y ADMINISTRATIVOS
| GASTOS GENERALES - % De 1+2+3 |  |  |  |  | 12% | 161.8254
| GASTOS FINANCIEROS - % DE 1+2+3 |  |  |  |  | 0% | 0
| TRANSPORTE, MANIPULEO Y ALMAC. - % |  |  |  |  | 0% | 0
[6 empty] | TOTAL GASTOS GENERALES Y ADMINISTRATIVOS | 161.8254
6.- | UTILIDAD
| UTILIDAD - % DE 1+2+3 |  |  |  |  | 10% | 134.8545
[6 empty] | TOTAL UTILIDAD | 134.8545
7.- | IMPUESTOS A LAS TRANSACCIONES
| IMPUESTO A LAS TRANSACCIONES - % DE 1+2+3+4+5+6 |  |  |  |  | 3.09% | 58.168
[6 empty] | TOTAL IMPUESTOS A LAS TRANSACCIONES | 58.168
[6 empty] | TOTAL PRECIO UNITARIO | 1940.63
ANÁLISIS DE PRECIO UNITARIO
MONTAJE MECANICO ESR-74
Actividad: PINTURA DE CIELO FALSO | Tendido tuberias 1 1/2" y valvulas - Acero al Carbono prefabricacion y montaje
Unidad: | 16
Cantidad: | 1
Moneda: Bolivianos
|  |  |  | % | Precio | Precio | Costo
| Descripción | Und. | Cantidad | Productiv. | Improductivo | Productiv. | Total
1.- | MATERIALES
| Disco de desbaste | pza. | 0.25 |  |  | 15 | 3.75
| Alanbre y electrodo | Kg | 2.5 |  |  | 95 | 237.5
[6 empty] | TOTAL MATERIALES | 241.25
2.- | MANO DE OBRA
| Supervisor de Montaje | hr | 2 |  |  | 56.7 | 113.4
| Oficial mecanico | hr | 2 |  |  | 39.76 | 79.52
| Soldador | hr | 1.5 |  |  | 36.7 | 55.05
| Ayudante | hr | 2 |  |  | 13.75 | 27.5
[6 empty] | SUBTOTAL MANO DE OBRA | 275.47
| MANO DE OBRA INDIRECTA - % DE MANO DE OBRA DIRECTA |  |  |  |  | 5% | 13.7735
[6 empty] | TOTAL MANO DE OBRA | 289.2435
3.- | EQUIPO, MAQUINARIA Y HERRAMIENTAS
| Camion 20-25 Tn | HR | 1 |  |  | 320 | 320
| Maquina de soldadura | HR | 1 |  |  | 45.5 | 45.5
| generador electrico 200 kVA | HR | 1.5 |  |  | 204 | 306
| Compresor Diesel 150 pcm | HR | 1 |  |  | 45.4 | 45.4
| Torquimetro | HR | 1 |  |  | 30 | 30
| Maquina de corte, biselado | HR | 1.5 |  |  | 25.4 | 38.1
| HERRAMIENTAS - % DEL TOTAL DE MANO DE OBRA |  |  |  |  | 5% | 18.5897
[6 empty] | TOTAL EQUIPO, MAQUINARIA Y HERRAMIENTAS | 803.5897
4.- | RECARGOS
| BENEFICIOS SOCIALES - % DE MANO DE OBRA DIRECTA |  |  |  |  | 71.18% | 196.0795
| IMPUESTO AL VALOR AGREGADO - % DE LA MANO DE OBRA DIRECTA |  |  |  |  | 14.94% | 41.1552
[6 empty] | TOTAL RECARGOS | 237.2348
5.- | GASTOS GENERALES Y ADMINISTRATIVOS
| GASTOS GENERALES - % De 1+2+3 |  |  |  |  | 12% | 160.09
| GASTOS FINANCIEROS - % DE 1+2+3 |  |  |  |  | 0% | 0
| TRANSPORTE, MANIPULEO Y ALMAC. - % |  |  |  |  | 0% | 0
[6 empty] | TOTAL GASTOS GENERALES Y ADMINISTRATIVOS | 160.09
6.- | UTILIDAD
| UTILIDAD - % DE 1+2+3 |  |  |  |  | 10% | 133.4083
[6 empty] | TOTAL UTILIDAD | 133.4083
7.- | IMPUESTOS A LAS TRANSACCIONES
| IMPUESTO A LAS TRANSACCIONES - % DE 1+2+3+4+5+6 |  |  |  |  | 3.09% | 57.6228
[6 empty] | TOTAL IMPUESTOS A LAS TRANSACCIONES | 57.6228
[6 empty] | TOTAL PRECIO UNITARIO | 1922.44
ANÁLISIS DE PRECIO UNITARIO
MONTAJE MECANICO ESR-74
Actividad: PINTURA DE CIELO FALSO | Tendido tuberias 2" y vaHvuHas - Acero aH Carbono prefabricacion y montaje
Unidad: | ml
Cantidad: | 1
Moneda: Bolivianos
|  |  |  | % | Precio | Precio | Costo
| Descripción | Und. | Cantidad | Productiv. | Improductivo | Productiv. | Total
1.- | MATERIALES
| Disco de desbaste | pza. | 0.25 |  |  | 15 | 3.75
| Alanbre y electrodo | Kg | 2.5 |  |  | 95 | 237.5
[6 empty] | TOTAL MATERIALES | 241.25
2.- | MANO DE OBRA
| Supervisor de Montaje | hr | 2 |  |  | 56.7 | 113.4
| Oficial mecanico | hr | 2 |  |  | 39.76 | 79.52
| Soldador | hr | 1.5 |  |  | 36.7 | 55.05
| Ayudante | hr | 2 |  |  | 13.75 | 27.5
[6 empty] | SUBTOTAL MANO DE OBRA | 275.47
| MANO DE OBRA INDIRECTA - % DE MANO DE OBRA DIRECTA |  |  |  |  | 10% | 27.547
[6 empty] | TOTAL MANO DE OBRA | 303.017
3.- | EQUIPO, MAQUINARIA Y HERRAMIENTAS
| Camion 20-25 Tn | HR | 1 |  |  | 320 | 320
| Maquina de soldadura | HR | 1 |  |  | 45.5 | 45.5
| generador electrico 200 kVA | HR | 1.5 |  |  | 204 | 306
| Compresor Diesel 150 pcm | HR | 1 |  |  | 45.4 | 45.4
| Torquimetro | HR | 1 |  |  | 30 | 30
| Maquina de corte, biselado | HR | 1.5 |  |  | 25.4 | 38.1
| HERRAMIENTAS - % DEL TOTAL DE MANO DE OBRA |  |  |  |  | 5% | 19.2784
[6 empty] | TOTAL EQUIPO, MAQUINARIA Y HERRAMIENTAS | 804.2784
4.- | RECARGOS
| BENEFICIOS SOCIALES - % DE MANO DE OBRA DIRECTA |  |  |  |  | 71.18% | 196.0795
| IMPUESTO AL VALOR AGREGADO - % DE LA MANO DE OBRA DIRECTA |  |  |  |  | 14.94% | 41.1552
[6 empty] | TOTAL RECARGOS | 237.2348
5.- | GASTOS GENERALES Y ADMINISTRATIVOS
| GASTOS GENERALES - % De 1+2+3 |  |  |  |  | 12% | 161.8254
| GASTOS FINANCIEROS - % DE 1+2+3 |  |  |  |  | 0% | 0
| TRANSPORTE, MANIPULEO Y ALMAC. - % |  |  |  |  | 0% | 0
[6 empty] | TOTAL GASTOS GENERALES Y ADMINISTRATIVOS | 161.8254
6.- | UTILIDAD
| UTILIDAD - % DE 1+2+3 |  |  |  |  | 10% | 134.8545
[6 empty] | TOTAL UTILIDAD | 134.8545
7.- | IMPUESTOS A LAS TRANSACCIONES
| IMPUESTO A LAS TRANSACCIONES - % DE 1+2+3+4+5+6 |  |  |  |  | 3.09% | 58.168
[6 empty] | TOTAL IMPUESTOS A LAS TRANSACCIONES | 58.168
[6 empty] | TOTAL PRECIO UNITARIO | 1940.63
ANÁLISIS DE PRECIO UNITARIO
MONTAJE MECANICO ESR-74
Actividad: PINTURA DE CIELO FALSO | Tendido tuberias 3" y vaHvuHas - Acero aH Carbono prefabricacion y montaje
Unidad: | ml
Cantidad: | 1
Moneda: Bolivianos
|  |  |  | % | Precio | Precio | Costo
| Descripción | Und. | Cantidad | Productiv. | Improductivo | Productiv. | Total
1.- | MATERIALES
| Disco de desbaste | pza. | 0.25 |  |  | 15 | 3.75
| Alanbre y electrodo | Kg | 2.5 |  |  | 95 | 237.5
[6 empty] | TOTAL MATERIALES | 241.25
2.- | MANO DE OBRA
| Supervisor de Montaje | hr | 2 |  |  | 56.7 | 113.4
| Oficial mecanico | hr | 2 |  |  | 39.76 | 79.52
| Soldador | hr | 2 |  |  | 36.7 | 73.4
| Ayudante | hr | 2 |  |  | 13.75 | 27.5
[6 empty] | SUBTOTAL MANO DE OBRA | 293.82
| MANO DE OBRA INDIRECTA - % DE MANO DE OBRA DIRECTA |  |  |  |  | 10% | 29.382
[6 empty] | TOTAL MANO DE OBRA | 323.202
3.- | EQUIPO, MAQUINARIA Y HERRAMIENTAS
| Camion 20-25 Tn | HR | 1.5 |  |  | 320 | 480
| Maquina de soldadura | HR | 2 |  |  | 45.5 | 91
| generador electrico 200 kVA | HR | 2 |  |  | 204 | 408
| Compresor Diesel 150 pcm | HR | 1 |  |  | 45.4 | 45.4
| Torquimetro | HR | 1 |  |  | 30 | 30
| Maquina de corte, biselado | HR | 1.5 |  |  | 25.4 | 38.1
| HERRAMIENTAS - % DEL TOTAL DE MANO DE OBRA |  |  |  |  | 5% | 21.2051
[6 empty] | TOTAL EQUIPO, MAQUINARIA Y HERRAMIENTAS | 1113.7051
4.- | RECARGOS
| BENEFICIOS SOCIALES - % DE MANO DE OBRA DIRECTA |  |  |  |  | 71.18% | 209.1411
| IMPUESTO AL VALOR AGREGADO - % DE LA MANO DE OBRA DIRECTA |  |  |  |  | 14.94% | 43.8967
[6 empty] | TOTAL RECARGOS | 253.0378
5.- | GASTOS GENERALES Y ADMINISTRATIVOS
| GASTOS GENERALES - % De 1+2+3 |  |  |  |  | 12% | 201.3789
| GASTOS FINANCIEROS - % DE 1+2+3 |  |  |  |  | 0% | 0
| TRANSPORTE, MANIPULEO Y ALMAC. - % |  |  |  |  | 0% | 0
[6 empty] | TOTAL GASTOS GENERALES Y ADMINISTRATIVOS | 201.3789
6.- | UTILIDAD
| UTILIDAD - % DE 1+2+3 |  |  |  |  | 10% | 167.8157
[6 empty] | TOTAL UTILIDAD | 167.8157
7.- | IMPUESTOS A LAS TRANSACCIONES
| IMPUESTO A LAS TRANSACCIONES - % DE 1+2+3+4+5+6 |  |  |  |  | 3.09% | 71.082
[6 empty] | TOTAL IMPUESTOS A LAS TRANSACCIONES | 71.082
[6 empty] | TOTAL PRECIO UNITARIO | 2371.47
ANÁLISIS DE PRECIO UNITARIO
MONTAJE MECANICO ESR-74
Actividad: IMPERMEABILIZACIÓN DE LOSA | Tuberia uniones roscada 3/4"
Unidad: | ml
Cantidad: | 1
Moneda: Bolivianos
|  |  |  | % | Precio | Precio | Costo
| Descripción | Und. | Cantidad | Productiv. | Improductivo | Productiv. | Total
1.- | MATERIALES
| Disco de desbaste | pza. | 0.25 |  |  | 15 | 3.75
| Sellador de junta | Kg | 2.5 |  |  | 150 | 375
[6 empty] | TOTAL MATERIALES | 378.75
2.- | MANO DE OBRA
| Supervisor de Montaje | hr | 1 |  |  | 56.7 | 56.7
| Oficial mecanico | hr | 1 |  |  | 39.76 | 39.76
| Montador mecanico | hr | 1 |  |  | 36.7 | 36.7
| Ayudante | hr | 1 |  |  | 13.75 | 13.75
[6 empty] | SUBTOTAL MANO DE OBRA | 146.91
| MANO DE OBRA INDIRECTA - % DE MANO DE OBRA DIRECTA |  |  |  |  | 10% | 14.691
[6 empty] | TOTAL MANO DE OBRA | 161.601
3.- | EQUIPO, MAQUINARIA Y HERRAMIENTAS
| Camion 20-25 Tn | HR | 0.5 |  |  | 320 | 160
| Maquina de soldadura | HR | 0.5 |  |  | 45.5 | 22.75
| generador electrico 200 kVA | HR | 1 |  |  | 204 | 204
| Compresor Diesel 150 pcm | HR | 0.5 |  |  | 45.4 | 22.7
| Torquimetro | HR | 0.5 |  |  | 30 | 15
| Maquina de corte, tarrajadora | HR | 0.5 |  |  | 25.4 | 12.7
| HERRAMIENTAS - % DEL TOTAL DE MANO DE OBRA |  |  |  |  | 5% | 7.3455
[6 empty] | TOTAL EQUIPO, MAQUINARIA Y HERRAMIENTAS | 444.4955
4.- | RECARGOS
| BENEFICIOS SOCIALES - % DE MANO DE OBRA DIRECTA |  |  |  |  | 71.18% | 104.5705
| IMPUESTO AL VALOR AGREGADO - % DE LA MANO DE OBRA DIRECTA |  |  |  |  | 14.94% | 21.9484
[6 empty] | TOTAL RECARGOS | 126.5189
5.- | GASTOS GENERALES Y ADMINISTRATIVOS
| GASTOS GENERALES - % De 1+2+3 |  |  |  |  | 12% | 118.1816
| GASTOS FINANCIEROS - % DE 1+2+3 |  |  |  |  | 0% | 0
| TRANSPORTE, MANIPULEO Y ALMAC. - % |  |  |  |  | 0% | 0
[6 empty] | TOTAL GASTOS GENERALES Y ADMINISTRATIVOS | 118.1816
6.- | UTILIDAD
| UTILIDAD - % DE 1+2+3 |  |  |  |  | 10% | 98.4847
[6 empty] | TOTAL UTILIDAD | 98.4847
7.- | IMPUESTOS A LAS TRANSACCIONES
| IMPUESTO A LAS TRANSACCIONES - % DE 1+2+3+4+5+6 |  |  |  |  | 3.09% | 41.0362
[6 empty] | TOTAL IMPUESTOS A LAS TRANSACCIONES | 41.0362
[6 empty] | TOTAL PRECIO UNITARIO | 1369.07
ANÁLISIS DE PRECIO UNITARIO
MONTAJE MECANICO ESR-74
Actividad: PINTURA LATEX PARA INTERIOR | Tuberia uniones roscada 1/2"
Unidad: | ml
Cantidad: | 1
Moneda: Bolivianos
|  |  |  | % | Precio | Precio | Costo
| Descripción | Und. | Cantidad | Productiv. | Improductivo | Productiv. | Total
1.- | MATERIALES
| Disco de desbaste | pza. | 0.25 |  |  | 15 | 3.75
| Sellador de junta | Kg | 2.5 |  |  | 150 | 375
[6 empty] | TOTAL MATERIALES | 378.75
2.- | MANO DE OBRA
| Supervisor de Montaje | hr | 0.5 |  |  | 56.7 | 28.35
| Oficial mecanico | hr | 0.5 |  |  | 39.76 | 19.88
| Montador mecanico | hr | 0.5 |  |  | 36.7 | 18.35
| Ayudante | hr | 0.5 |  |  | 13.75 | 6.875
[6 empty] | SUBTOTAL MANO DE OBRA | 73.455
| MANO DE OBRA INDIRECTA - % DE MANO DE OBRA DIRECTA |  |  |  |  | 10% | 7.3455
[6 empty] | TOTAL MANO DE OBRA | 80.8005
3.- | EQUIPO, MAQUINARIA Y HERRAMIENTAS
| Camion 20-25 Tn | HR | 0.5 |  |  | 320 | 160
| Maquina de soldadura | HR | 0 |  |  | 45.5 | 0
| generador electrico 200 kVA | HR | 0.5 |  |  | 204 | 102
| Compresor Diesel 150 pcm | HR | 0.5 |  |  | 45.4 | 22.7
| Torquimetro | HR | 0.2 |  |  | 30 | 6
| Maquina de corte, tarrajadora | HR | 0.2 |  |  | 25.4 | 5.08
| HERRAMIENTAS - % DEL TOTAL DE MANO DE OBRA |  |  |  |  | 5% | 3.6728
[6 empty] | TOTAL EQUIPO, MAQUINARIA Y HERRAMIENTAS | 299.4527
4.- | RECARGOS
| BENEFICIOS SOCIALES - % DE MANO DE OBRA DIRECTA |  |  |  |  | 71.18% | 52.2853
| IMPUESTO AL VALOR AGREGADO - % DE LA MANO DE OBRA DIRECTA |  |  |  |  | 14.94% | 10.9742
[6 empty] | TOTAL RECARGOS | 63.2594
5.- | GASTOS GENERALES Y ADMINISTRATIVOS
| GASTOS GENERALES - % De 1+2+3 |  |  |  |  | 5% | 37.9502
| GASTOS FINANCIEROS - % DE 1+2+3 |  |  |  |  | 0% | 0
| TRANSPORTE, MANIPULEO Y ALMAC. - % |  |  |  |  | 0% | 0
[6 empty] | TOTAL GASTOS GENERALES Y ADMINISTRATIVOS | 37.9502
6.- | UTILIDAD
| UTILIDAD - % DE 1+2+3 |  |  |  |  | 0.1 | 75.9003
[6 empty] | TOTAL UTILIDAD | 75.9003
7.- | IMPUESTOS A LAS TRANSACCIONES
| IMPUESTO A LAS TRANSACCIONES - % DE 1+2+3+4+5+6 |  |  |  |  | 0.0309 | 28.9259
[6 empty] | TOTAL IMPUESTOS A LAS TRANSACCIONES | 28.9259
[6 empty] | TOTAL PRECIO UNITARIO | 965.04
ANÁLISIS DE PRECIO UNITARIO
MONTAJE MECANICO ESR-74
Actividad: IMPERMEABILIZACIÓN DE LOSA | Soporteria tuberias y bandejas - Provision y Montaje
Unidad: | Tn
Cantidad: | 1
Moneda: Bolivianos
|  |  |  | % | Precio | Precio | Costo
| Descripción | Und. | Cantidad | Productiv. | Improductivo | Productiv. | Total
1.- | MATERIALES
| GROUT | m3 | 0.015 |  |  | 36289.44 | 544.3416
| ENCOFRADO PARA GROUT | m2 | 0.015 |  |  | 95 | 1.425
| PERFILES METALICOS A36 Normal doble "T" - IPN160 | ml | 1 |  |  | 19.47 | 19.47
| ALAMBRE Y ELECTRODO | kg | 2.5 |  |  | 145 | 362.5
[6 empty] | TOTAL MATERIALES | 927.7366
2.- | MANO DE OBRA
| AYUDANTE (MONTAJE, TORQUEO Y GROUTEADO) | hr | 2.5 |  |  | 13.75 | 34.375
| PEON | hr | 2.5 |  |  | 13.75 | 34.375
| Soldador Estructura / Cortador‐Oxigenista | hr | 4 |  |  | 36.7 | 146.8
| Ayudante Soldador / Amolador | hr | 4 |  |  | 19.85 | 79.4
| SUPERVISOR DE MONTAJE | hr | 4 |  |  | 56.7 | 226.8
| SUPERVISOR DE CALIDAD | hr | 4 |  |  | 39.76 | 159.04
[6 empty] | SUBTOTAL MANO DE OBRA | 680.79
| MANO DE OBRA INDIRECTA - % DE MANO DE OBRA DIRECTA |  |  |  |  | 10% | 68.079
[6 empty] | TOTAL MANO DE OBRA | 748.869
3.- | EQUIPO, MAQUINARIA Y HERRAMIENTAS
| CAMION HIDROGRUA 4 TON | HR | 6 |  |  | 238 | 1428
| CAMIONETA | HR | 1 |  |  | 23 | 23
| SOLDADORA FCAW | HR | 4 |  |  | 5.16 | 20.64
| HERRAMIENTA SOLDADOR | PZA | 1 |  |  | 12 | 12
| HERRAMIENTA MONTAJE Y GROUTING | PZA | 1 |  |  | 12 | 12
| HERRAMIENTAS - % DEL TOTAL DE MANO DE OBRA |  |  |  |  | 5% | 37.4434
[6 empty] | TOTAL EQUIPO, MAQUINARIA Y HERRAMIENTAS | 1533.0835
4.- | RECARGOS
| BENEFICIOS SOCIALES - % DE MANO DE OBRA DIRECTA |  |  |  |  | 71.18% | 484.5863
| IMPUESTO AL VALOR AGREGADO - % DE LA MANO DE OBRA DIRECTA |  |  |  |  | 14.94% | 101.71
[6 empty] | TOTAL RECARGOS | 586.2963
5.- | GASTOS GENERALES Y ADMINISTRATIVOS
| GASTOS GENERALES - % De 1+2+3 |  |  |  |  | 12% | 192.1395
| GASTOS FINANCIEROS - % DE 1+2+3 |  |  |  |  | 0% | 0
| TRANSPORTE, MANIPULEO Y ALMAC. - % |  |  |  |  | 0% | 0
[6 empty] | TOTAL GASTOS GENERALES Y ADMINISTRATIVOS | 192.1395
6.- | UTILIDAD
| UTILIDAD - % DE 1+2+3 |  |  |  |  | 10% | 160.1162
[6 empty] | TOTAL UTILIDAD | 160.1162
7.- | IMPUESTOS A LAS TRANSACCIONES
| IMPUESTO A LAS TRANSACCIONES - % DE 1+2+3+4+5+6 |  |  |  |  | 3.09% | 78.4772
[6 empty] | TOTAL IMPUESTOS A LAS TRANSACCIONES | 78.4772
[6 empty] | TOTAL PRECIO UNITARIO | 2618.19
ANÁLISIS DE PRECIO UNITARIO
MONTAJE MECANICO ESR-74
Actividad: | Pruebas Hidrostaticas
Unidad: | ml
Cantidad: | 1
Moneda: Bolivianos
|  |  |  | % | Precio | Precio | Costo
| Descripción | Und. | Cantidad | Productiv. | Improductivo | Productiv. | Total
1.- | MATERIALES
0
0
[6 empty] | TOTAL MATERIALES | 0
2.- | MANO DE OBRA
| AYUDANTE | hr | 2 |  |  | 13.75 | 27.5
| OFICIAL MECANICO | hr | 1.5 |  |  | 19.85 | 29.775
| SUPERVISOR PRUEBA HIDRAULICA | hr | 2 |  |  | 43.5 | 87
[6 empty] | SUBTOTAL MANO DE OBRA | 144.275
| MANO DE OBRA INDIRECTA - % DE MANO DE OBRA DIRECTA |  |  |  |  | 10% | 14.4275
[6 empty] | TOTAL MANO DE OBRA | 158.7025
3.- | EQUIPO, MAQUINARIA Y HERRAMIENTAS
| Bomba de Pruebas piping 1000-5000 PSI | HR | 1.5 |  |  | 60.17 | 90.255
| MEDIDOR DE PRESION (CON MANOMETROS, MANGUERAS Y CARTA) | HR | 1.5 |  |  | 31.17 | 46.755
| CAMIONETA | HR | 1 |  |  | 23 | 23
| HERRAMIENTA PRUEBA HIDRAULICA | PZA | 1 |  |  | 12 | 12
| HERRAMIENTAS - % DEL TOTAL DE MANO DE OBRA |  |  |  |  | 5% | 7.2138
[6 empty] | TOTAL EQUIPO, MAQUINARIA Y HERRAMIENTAS | 179.2237
4.- | RECARGOS
| BENEFICIOS SOCIALES - % DE MANO DE OBRA DIRECTA |  |  |  |  | 71.18% | 102.6949
| IMPUESTO AL VALOR AGREGADO - % DE LA MANO DE OBRA DIRECTA |  |  |  |  | 14.94% | 21.5547
[6 empty] | TOTAL RECARGOS | 124.2496
5.- | GASTOS GENERALES Y ADMINISTRATIVOS
| GASTOS GENERALES - % De 1+2+3 |  |  |  |  | 10% | 32.3499
| GASTOS FINANCIEROS - % DE 1+2+3 |  |  |  |  | 0% | 0
| TRANSPORTE, MANIPULEO Y ALMAC. - % |  |  |  |  | 0% | 0
[6 empty] | TOTAL GASTOS GENERALES Y ADMINISTRATIVOS | 32.3499
6.- | UTILIDAD
| UTILIDAD - % DE 1+2+3 |  |  |  |  | 15% | 48.5248
[6 empty] | TOTAL UTILIDAD | 48.5248
7.- | IMPUESTOS A LAS TRANSACCIONES
| IMPUESTO A LAS TRANSACCIONES - % DE 1+2+3+4+5+6 |  |  |  |  | 3.09% | 16.3345
[6 empty] | TOTAL IMPUESTOS A LAS TRANSACCIONES | 16.3345
[6 empty] | TOTAL PRECIO UNITARIO | 544.96
ANÁLISIS DE PRECIO UNITARIO
MONTAJE MECANICO ESR-74
Actividad: | END
Unidad: | Jta
Cantidad: | 1
Moneda: Bolivianos
|  |  |  | % | Precio | Precio | Costo
| Descripción | Und. | Cantidad | Productiv. | Improductivo | Productiv. | Total
1.- | MATERIALES
| LIQUIDO REVELADOR PARA TINTA PENETRANTE (SPRAY) | PZA | 0.05 |  |  | 560 | 28
| PELICULA RADIOGRAFICA JPG (PLACA) | PULG | 1 |  |  | 4.2 | 4.2
[6 empty] | TOTAL MATERIALES | 32.2
2.- | MANO DE OBRA
| RADIOLOGO NIVEL II | hr | 2 |  |  | 43.5 | 87
| RADIOLOGO NIVEL I | hr | 2 |  |  | 37.72 | 75.44
0
[6 empty] | SUBTOTAL MANO DE OBRA | 162.44
| MANO DE OBRA INDIRECTA - % DE MANO DE OBRA DIRECTA |  |  |  |  | 10% | 16.244
[6 empty] | TOTAL MANO DE OBRA | 178.684
3.- | EQUIPO, MAQUINARIA Y HERRAMIENTAS
| EQUIPO CON FUENTE DE IRIDIUM -192 | HR | 1 |  |  | 514.5 | 514.5
| LABORATORIO MOVIL PARA PROCESADO DE PELICULA | HR | 1.5 |  |  | 357 | 535.5
| CAMIONETA | HR | 1 |  |  | 23 | 23
| HERRAMIENTAS - % DEL TOTAL DE MANO DE OBRA |  |  |  |  | 5% | 8.9342
[6 empty] | TOTAL EQUIPO, MAQUINARIA Y HERRAMIENTAS | 1081.9342
4.- | RECARGOS
| BENEFICIOS SOCIALES - % DE MANO DE OBRA DIRECTA |  |  |  |  | 71.18% | 115.6248
| IMPUESTO AL VALOR AGREGADO - % DE LA MANO DE OBRA DIRECTA |  |  |  |  | 14.94% | 24.2685
[6 empty] | TOTAL RECARGOS | 139.8933
5.- | GASTOS GENERALES Y ADMINISTRATIVOS
| GASTOS GENERALES - % De 1+2+3 |  |  |  |  | 10% | 129.2818
| GASTOS FINANCIEROS - % DE 1+2+3 |  |  |  |  | 0% | 0
| TRANSPORTE, MANIPULEO Y ALMAC. - % |  |  |  |  | 0% | 0
[6 empty] | TOTAL GASTOS GENERALES Y ADMINISTRATIVOS | 129.2818
6.- | UTILIDAD
| UTILIDAD - % DE 1+2+3 |  |  |  |  | 15% | 193.9227
[6 empty] | TOTAL UTILIDAD | 193.9227
7.- | IMPUESTOS A LAS TRANSACCIONES
| IMPUESTO A LAS TRANSACCIONES - % DE 1+2+3+4+5+6 |  |  |  |  | 3.09% | 54.2578
[6 empty] | TOTAL IMPUESTOS A LAS TRANSACCIONES | 54.2578
[6 empty] | TOTAL PRECIO UNITARIO | 1810.17
ANÁLISIS DE PRECIO UNITARIO
MONTAJE MECANICO ESR-74
Actividad: | Limpieza quimica o decapado inoxidabHe
Unidad: | Jta
Cantidad: | 1
Moneda: Bolivianos
|  |  |  | % | Precio | Precio | Costo
| Descripción | Und. | Cantidad | Productiv. | Improductivo | Productiv. | Total
1.- | MATERIALES
| ACIDO PARA DECAPADO | PZA | 0.05 |  |  | 285 | 14.25
| LIQUIDO PASIVADOR | PZA | 0.05 |  |  | 285 | 14.25
[6 empty] | TOTAL MATERIALES | 28.5
2.- | MANO DE OBRA
| AYUDANTE | hr | 1 |  |  | 13.75 | 13.75
| INSPECTOR DE SOLDADURA NIVEL I | hr | 1 |  |  | 43.5 | 43.5
0
[6 empty] | SUBTOTAL MANO DE OBRA | 57.25
| MANO DE OBRA INDIRECTA - % DE MANO DE OBRA DIRECTA |  |  |  |  | 10% | 5.725
[6 empty] | TOTAL MANO DE OBRA | 62.975
3.- | EQUIPO, MAQUINARIA Y HERRAMIENTAS
| CAMIONETA | HR | 1 |  |  | 23 | 23
| HERRAMIENTAS - % DEL TOTAL DE MANO DE OBRA |  |  |  |  | 5% | 3.1488
[6 empty] | TOTAL EQUIPO, MAQUINARIA Y HERRAMIENTAS | 26.1487
4.- | RECARGOS
| BENEFICIOS SOCIALES - % DE MANO DE OBRA DIRECTA |  |  |  |  | 71.18% | 40.7505
| IMPUESTO AL VALOR AGREGADO - % DE LA MANO DE OBRA DIRECTA |  |  |  |  | 14.94% | 8.5532
[6 empty] | TOTAL RECARGOS | 49.3037
5.- | GASTOS GENERALES Y ADMINISTRATIVOS
| GASTOS GENERALES - % De 1+2+3 |  |  |  |  | 10% | 11.7624
| GASTOS FINANCIEROS - % DE 1+2+3 |  |  |  |  | 0% | 0
| TRANSPORTE, MANIPULEO Y ALMAC. - % |  |  |  |  | 0% | 0
[6 empty] | TOTAL GASTOS GENERALES Y ADMINISTRATIVOS | 11.7624
6.- | UTILIDAD
| UTILIDAD - % DE 1+2+3 |  |  |  |  | 15% | 17.6436
[6 empty] | TOTAL UTILIDAD | 17.6436
7.- | IMPUESTOS A LAS TRANSACCIONES
| IMPUESTO A LAS TRANSACCIONES - % DE 1+2+3+4+5+6 |  |  |  |  | 3.09% | 6.0667
[6 empty] | TOTAL IMPUESTOS A LAS TRANSACCIONES | 6.0667
[6 empty] | TOTAL PRECIO UNITARIO | 202.4
ANÁLISIS DE PRECIO UNITARIO
MONTAJE MECANICO ESR-74
Actividad: | Recubrimiento de Tuberias
Unidad: | m2
Cantidad: | 1
Moneda: Bolivianos
|  |  |  | % | Precio | Precio | Costo
| Descripción | Und. | Cantidad | Productiv. | Improductivo | Productiv. | Total
1.- | MATERIALES
| TAPE TIPO POLIKEN | M2 | 1 |  |  | 315 | 315
| RECUBRIMIENTO PARA HOLIDAY | ML | 1 |  |  | 329 | 329
[6 empty] | TOTAL MATERIALES | 644
2.- | MANO DE OBRA
| AYUDANTE | hr | 1 |  |  | 13.75 | 13.75
| MAESTRO ENCINTADOR | hr | 1 |  |  | 19.85 | 19.85
| SUPERVISOR DE MONTAJE | hr | 1 |  |  | 56.7 | 56.7
[6 empty] | SUBTOTAL MANO DE OBRA | 90.3
| MANO DE OBRA INDIRECTA - % DE MANO DE OBRA DIRECTA |  |  |  |  | 10% | 9.03
[6 empty] | TOTAL MANO DE OBRA | 99.33
3.- | EQUIPO, MAQUINARIA Y HERRAMIENTAS
| EQUIPO HOLIDAY | HR | 0.5 |  |  | 350 | 175
| CAMIONETA | HR | 1 |  |  | 23 | 23
| HERRAMIENTAS - % DEL TOTAL DE MANO DE OBRA |  |  |  |  | 0.05 | 4.9665
[6 empty] | TOTAL EQUIPO, MAQUINARIA Y HERRAMIENTAS | 202.9665
4.- | RECARGOS
| BENEFICIOS SOCIALES - % DE MANO DE OBRA DIRECTA |  |  |  |  | 71.18% | 64.2755
| IMPUESTO AL VALOR AGREGADO - % DE LA MANO DE OBRA DIRECTA |  |  |  |  | 14.94% | 13.4908
[6 empty] | TOTAL RECARGOS | 77.7664
5.- | GASTOS GENERALES Y ADMINISTRATIVOS
| GASTOS GENERALES - % De 1+2+3 |  |  |  |  | 10% | 94.6297
| GASTOS FINANCIEROS - % DE 1+2+3 |  |  |  |  | 0% | 0
| TRANSPORTE, MANIPULEO Y ALMAC. - % |  |  |  |  | 0% | 0
[6 empty] | TOTAL GASTOS GENERALES Y ADMINISTRATIVOS | 94.6297
6.- | UTILIDAD
| UTILIDAD - % DE 1+2+3 |  |  |  |  | 15% | 141.9445
[6 empty] | TOTAL UTILIDAD | 141.9445
7.- | IMPUESTOS A LAS TRANSACCIONES
| IMPUESTO A LAS TRANSACCIONES - % DE 1+2+3+4+5+6 |  |  |  |  | 3.09% | 38.9537
[6 empty] | TOTAL IMPUESTOS A LAS TRANSACCIONES | 38.9537
[6 empty] | TOTAL PRECIO UNITARIO | 1299.59
ANÁLISIS DE PRECIO UNITARIO
MONTAJE MECANICO ESR-74
Actividad: | Recubrimiento de aislante criogenico
Unidad: | m2
Cantidad: | 1
Moneda: Bolivianos
|  |  |  | % | Precio | Precio | Costo
| Descripción | Und. | Cantidad | Productiv. | Improductivo | Productiv. | Total
1.- | MATERIALES
| AISLANTE DE TUBERIAS DE POLIURETANO | M2 | 1 |  |  | 448 | 448
| PROTECCION DE ACERO INOX PARA AISLANTE (0,75MM) | M2 | 1 |  |  | 98.83 | 98.83
0
[6 empty] | TOTAL MATERIALES | 546.83
2.- | MANO DE OBRA
| AYUDANTE | hr | 1.5 |  |  | 13.75 | 20.625
| OFICIAL MECANICO | hr | 1.5 |  |  | 39.76 | 59.64
0
[6 empty] | SUBTOTAL MANO DE OBRA | 80.265
| MANO DE OBRA INDIRECTA - % DE MANO DE OBRA DIRECTA |  |  |  |  | 10% | 8.0265
[6 empty] | TOTAL MANO DE OBRA | 88.2915
3.- | EQUIPO, MAQUINARIA Y HERRAMIENTAS
| CAMIONETA | HR | 1 |  |  | 23 | 23
| HERRAMIENTAS - % DEL TOTAL DE MANO DE OBRA |  |  |  |  | 5% | 4.4146
[6 empty] | TOTAL EQUIPO, MAQUINARIA Y HERRAMIENTAS | 27.4146
4.- | RECARGOS
| BENEFICIOS SOCIALES - % DE MANO DE OBRA DIRECTA |  |  |  |  | 71.18% | 57.1326
| IMPUESTO AL VALOR AGREGADO - % DE LA MANO DE OBRA DIRECTA |  |  |  |  | 14.94% | 11.9916
[6 empty] | TOTAL RECARGOS | 69.1242
5.- | GASTOS GENERALES Y ADMINISTRATIVOS
| GASTOS GENERALES - % De 1+2+3 |  |  |  |  | 10% | 66.2536
| GASTOS FINANCIEROS - % DE 1+2+3 |  |  |  |  | 0% | 0
| TRANSPORTE, MANIPULEO Y ALMAC. - % |  |  |  |  | 0% | 0
[6 empty] | TOTAL GASTOS GENERALES Y ADMINISTRATIVOS | 66.2536
6.- | UTILIDAD
| UTILIDAD - % DE 1+2+3 |  |  |  |  | 15% | 99.3804
[6 empty] | TOTAL UTILIDAD | 99.3804
7.- | IMPUESTOS A LAS TRANSACCIONES
| IMPUESTO A LAS TRANSACCIONES - % DE 1+2+3+4+5+6 |  |  |  |  | 3.09% | 27.7264
[6 empty] | TOTAL IMPUESTOS A LAS TRANSACCIONES | 27.7264
[6 empty] | TOTAL PRECIO UNITARIO | 925.02
ANÁLISIS DE PRECIO UNITARIO
MONTAJE MECANICO ESR-74
Actividad: IMPERMEABILIZACIÓN DE LOSA | Pintura Tuberias y soporteria
Unidad: | m2
Cantidad: | 1
Moneda: Bolivianos
|  |  |  | % | Precio | Precio | Costo
| Descripción | Und. | Cantidad | Productiv. | Improductivo | Productiv. | Total
1.- | MATERIALES
| PINTURA BASE ANTICORROSIVA | KG | 2 |  |  | 14.84 | 29.68
| PINTURA FINAL ANTICORROSIVA | KG | 6 |  |  | 15.264 | 91.584
[6 empty] | TOTAL MATERIALES | 121.264
2.- | MANO DE OBRA
| PINTOR INDUSTRIAL | HR | 1.6 |  |  | 19.85 | 31.76
| AYUDANTE | HR | 1.6 |  |  | 13.75 | 22
| SUPERVISOR DE CALIDAD | HR | 0.5 |  |  | 39.76 | 19.88
[6 empty] | SUBTOTAL MANO DE OBRA | 73.64
| MANO DE OBRA INDIRECTA - % DE MANO DE OBRA DIRECTA |  |  |  |  | 10% | 7.364
[6 empty] | TOTAL MANO DE OBRA | 81.004
3.- | EQUIPO, MAQUINARIA Y HERRAMIENTAS
| COBERTOR Y SOPORTE PARA PINTURA | HR | 2 |  |  | 5.16 | 10.32
| CAMIONETA | HR | 2 |  |  | 23 | 46
| COMPRESOR DE ARENADO | HR | 1 |  |  | 49.38 | 49.38
| COMPRESOR DE PINTURA | HR | 2 |  |  | 36.5 | 73
| HERRAMIENTA PINTURA | PZA | 1 |  |  | 7.74 | 7.74
| HERRAMIENTAS - % DEL TOTAL DE MANO DE OBRA |  |  |  |  | 5% | 3.682
[6 empty] | TOTAL EQUIPO, MAQUINARIA Y HERRAMIENTAS | 190.122
4.- | RECARGOS
| BENEFICIOS SOCIALES - % DE MANO DE OBRA DIRECTA |  |  |  |  | 71.18% | 52.417
| IMPUESTO AL VALOR AGREGADO - % DE LA MANO DE OBRA DIRECTA |  |  |  |  | 14.94% | 11.0018
[6 empty] | TOTAL RECARGOS | 63.4188
5.- | GASTOS GENERALES Y ADMINISTRATIVOS
| GASTOS GENERALES - % De 1+2+3 |  |  |  |  | 12% | 47.0868
| GASTOS FINANCIEROS - % DE 1+2+3 |  |  |  |  | 0 | 0
| TRANSPORTE, MANIPULEO Y ALMAC. - % |  |  |  |  | 0 | 0
[6 empty] | TOTAL GASTOS GENERALES Y ADMINISTRATIVOS | 47.0868
6.- | UTILIDAD
| UTILIDAD - % DE 1+2+3 |  |  |  |  | 10% | 39.239
[6 empty] | TOTAL UTILIDAD | 39.239
7.- | IMPUESTOS A LAS TRANSACCIONES
| IMPUESTO A LAS TRANSACCIONES - % DE 1+2+3+4+5+6 |  |  |  |  | 3.09% | 16.752
[6 empty] | TOTAL IMPUESTOS A LAS TRANSACCIONES | 16.752
[6 empty] | TOTAL PRECIO UNITARIO | 558.89
ANÁLISIS DE PRECIO UNITARIO
MONTAJE MECANICO ESR-74
Actividad: | Limpieza Montaje Mecanico
Unidad: | Glb
Cantidad: | 1
Moneda: Bolivianos
|  |  |  | % | Precio | Precio | Costo
| Descripción | Und. | Cantidad | Productiv. | Improductivo | Productiv. | Total
1.- | MATERIALES
| PEAJES | GBL | 1 |  |  | 200 | 200
| MATERIALES VARIOS | GBL | 1 |  |  | 100 | 100
[6 empty] | TOTAL MATERIALES | 300
2.- | MANO DE OBRA
| AYUDANTE | hr | 30 |  |  | 13.75 | 412.5
| CAPATAZ | hr | 10 |  |  | 27.74 | 277.4
[6 empty] | SUBTOTAL MANO DE OBRA | 689.9
| MANO DE OBRA INDIRECTA - % DE MANO DE OBRA DIRECTA |  |  |  |  | 10% | 68.99
[6 empty] | TOTAL MANO DE OBRA | 758.89
3.- | EQUIPO, MAQUINARIA Y HERRAMIENTAS
| LOW BOY | HR | 20 |  |  | 470.47 | 9409.4
| GRUA | HR | 10 |  |  | 1050 | 10500
| CAMIONETA | HR | 6 |  |  | 23 | 138
| MICROBUS | HR | 6 |  |  | 101 | 606
| CAMION | HR | 10 |  |  | 120 | 1200
| HERRAMIENTAS - % DEL TOTAL DE MANO DE OBRA |  |  |  |  | 5% | 34.495
[6 empty] | TOTAL EQUIPO, MAQUINARIA Y HERRAMIENTAS | 21887.895
4.- | RECARGOS
| BENEFICIOS SOCIALES - % DE MANO DE OBRA DIRECTA |  |  |  |  | 71.18% | 491.0708
| IMPUESTO AL VALOR AGREGADO - % DE LA MANO DE OBRA DIRECTA |  |  |  |  | 14.94% | 103.0711
[6 empty] | TOTAL RECARGOS | 594.1419
5.- | GASTOS GENERALES Y ADMINISTRATIVOS
| GASTOS GENERALES - % De 1+2+3 |  |  |  |  | 12% | 2753.6142
| GASTOS FINANCIEROS - % DE 1+2+3 |  |  |  |  | 0 | 0
| TRANSPORTE, MANIPULEO Y ALMAC. - % |  |  |  |  | 0 | 0
[6 empty] | TOTAL GASTOS GENERALES Y ADMINISTRATIVOS | 2753.6142
6.- | UTILIDAD
| UTILIDAD - % DE 1+2+3 |  |  |  |  | 10% | 2294.6785
[6 empty] | TOTAL UTILIDAD | 2294.6785
7.- | IMPUESTOS A LAS TRANSACCIONES
| IMPUESTO A LAS TRANSACCIONES - % DE 1+2+3+4+5+6 |  |  |  |  | 3.09% | 883.4069
[6 empty] | TOTAL IMPUESTOS A LAS TRANSACCIONES | 883.4069
[6 empty] | TOTAL PRECIO UNITARIO | 29472.63
ANÁLISIS DE PRECIO UNITARIO
PROYECTO: PEM ESTACIONES SATELITALES DE REGASIFICACION
Actividad: | PRECOMISIONADO
Unidad: | Glb
Cantidad: | 1
Moneda: Bolivianos
|  |  |  | % | Precio | Precio | Costo
| Descripción | Und. | Cantidad | Productiv. | Improductivo | Productiv. | Total
1.- | MATERIALES E INSUMOS
| Nitrogeno | kg | 1500 |  |  | 17 | 25500
| Agua | m3 | 18 |  |  | 4.48 | 80.64
0
[6 empty] | TOTAL MATERIALES | 25580.64
2.- | MANO DE OBRA
| Supervisor de PRECOM | hr | 50 |  |  | 1044 | 52200
| Especilista mecanico | hr | 100 |  |  | 185 | 18500
| Ayudante Mecanico | hr | 100 |  |  | 52.6 | 5260
| Especilista Electrico | hr | 100 |  |  | 185 | 18500
| Ayudante Electrico | hr | 100 |  |  | 52 | 5200
| Especilista Instrumentista | hr | 100 |  |  | 185 | 18500
| Ayudante Instrumentista | hr | 100 |  |  | 52 | 5200
| Chofer | hr | 50 |  |  | 13.5 | 675
[6 empty] | SUBTOTAL MANO DE OBRA | 124035
| MANO DE OBRA INDIRECTA - % DE MANO DE OBRA DIRECTA |  |  |  |  | 10% | 1633.5
[6 empty] | TOTAL MANO DE OBRA | 125668.5
3.- | EQUIPO, MAQUINARIA Y HERRAMIENTAS
| Banco de ensayo para el timbrado de las valvulas | PZA | 1 |  |  | 14000 | 14000
| Compresor de aire | PZA | 1 |  |  | 1250 | 1250
| Telurimetro de 4 puntos | PZA | 1 |  |  | 2562.5 | 2562.5
| Megger de aislamiento | PZA | 1 |  |  | 2689.09 | 2689.09
| Multimetro RMS | PZA | 1 |  |  | 157.04 | 157.04
| TTR | PZA | 1 |  |  | 2285.72 | 2285.72
| Hipot | PZA | 1 |  |  | 839.35 | 839.35
| Equipo de inyeccion secundaria de corriente | PZA | 1 |  |  | 2400 | 2400
| Equipo de inyeccion de tension | PZA | 1 |  |  | 2600 | 2600
| Osciloscopia de 4 canales | PZA | 1 |  |  | 325.67 | 325.67
| Cisterna Crigoénica (GNL y N2) | UND | 1 |  |  | 15451.2 | 15451.2
| Camioneta | UND | 1 |  |  | 2333.3333 | 2333.3333
| HERRAMIENTAS - % DEL TOTAL DE MANO DE OBRA |  |  |  |  | 5% | 6821.925
[6 empty] | TOTAL EQUIPO, MAQUINARIA Y HERRAMIENTAS | 53715.8283
4.- | RECARGOS
| BENEFICIOS SOCIALES - % DE MANO DE OBRA DIRECTA |  |  |  |  | 71.18% | 88288.113
| IMPUESTO AL VALOR AGREGADO - % DE LA MANO DE OBRA DIRECTA |  |  |  |  | 14.94% | 18530.829
[6 empty] | TOTAL RECARGOS | 106818.942
5.- | GASTOS GENERALES Y ADMINISTRATIVOS
| GASTOS GENERALES - % De 1+2+3 |  |  |  |  | 12% | 24595.7962
| GASTOS FINANCIEROS - % DE 1+2+3 |  |  |  |  | 0% | 0
| TRANSPORTE, MANIPULEO Y ALMAC. - % |  |  |  |  | 0% | 0
[6 empty] | TOTAL GASTOS GENERALES Y ADMINISTRATIVOS | 24595.7962
6.- | UTILIDAD
| UTILIDAD - % DE 1+2+3 |  |  |  |  | 10% | 20496.4968
[6 empty] | TOTAL UTILIDAD | 20496.4968
7.- | IMPUESTOS A LAS TRANSACCIONES
| IMPUESTO A LAS TRANSACCIONES - % DE 1+2+3+4+5+6 |  |  |  |  | 3.09% | 11027.4747
[6 empty] | TOTAL IMPUESTOS A LAS TRANSACCIONES | 11027.4747
[6 empty] | TOTAL PRECIO UNITARIO | 367903.68
[6 empty] | $US | 52859.7241
ANÁLISIS DE PRECIO UNITARIO
PROYECTO: PEM ESTACIONES SATELITALES DE REGASIFICACION
Actividad: | Comisionado
Unidad: | Glb
Cantidad: | 1
Moneda: Bolivianos
|  |  |  | % | Precio | Precio | Costo
| Descripción | Und. | Cantidad | Productiv. | Improductivo | Productiv. | Total
1.- | MATERIALES E INSUMOS
| Nitrogeno | kg | 12000 |  |  | 17 | 204000
| Agua Glicolada | kg | 0 |  |  | 4.48 | 0
0
[6 empty] | TOTAL MATERIALES | 204000
2.- | MANO DE OBRA
| Supervisor de COM | hr | 60 |  |  | 1044 | 62640
| Especilista mecanico | hr | 60 |  |  | 185 | 11100
| Ayudante Mecanico | hr | 60 |  |  | 52.6 | 3156
| Especilista Electrico | hr | 60 |  |  | 185 | 11100
| Ayudante Electrico | hr | 60 |  |  | 52 | 3120
| Especilista Instrumentista | hr | 60 |  |  | 185 | 11100
| Ayudante Instrumentista | hr | 60 |  |  | 52 | 3120
| Chofer | hr | 60 |  |  | 13.5 | 810
[6 empty] | SUBTOTAL MANO DE OBRA | 106146
| MANO DE OBRA INDIRECTA - % DE MANO DE OBRA DIRECTA |  |  |  |  | 10% | 7374
[6 empty] | TOTAL MANO DE OBRA | 113520
3.- | EQUIPO, MAQUINARIA Y HERRAMIENTAS
| Moto Generador | PZA | 1 |  |  | 4800 | 4800
| Pinzas amperimetricas RMS | PZA | 1 |  |  | 107.75 | 107.75
| Multimetro | PZA | 1 |  |  | 157.04 | 157.04
| Secuensimetro | PZA | 1 |  |  | 104 | 104
| Tacometro | PZA | 1 |  |  | 109 | 109
| Analizador de redes | PZA | 1 |  |  | 122.3 | 122.3
| Termometro infrarojo | PZA | 1 |  |  | 114.45 | 114.45
| Camara infrarrojo | PZA | 1 |  |  | 175.35 | 175.35
| Pertiga con detector de media tension | PZA | 1 |  |  | 185.6 | 185.6
| Equipo de inyeccion secundaria de corriente | PZA | 1 |  |  | 2400 | 2400
| Equipo de inyeccion de tension | PZA | 1 |  |  | 2600 | 2600
| Cisterna Crigoénica (GNL y N2) | UND | 1 |  |  | 15451.2 | 15451.2
| Camioneta | PZA | 1 |  |  | 2333.3333 | 2333.3333
| HERRAMIENTAS - % DEL TOTAL DE MANO DE OBRA |  |  |  |  | 5% | 5838.03
[6 empty] | TOTAL EQUIPO, MAQUINARIA Y HERRAMIENTAS | 34498.0533
4.- | RECARGOS
| BENEFICIOS SOCIALES - % DE MANO DE OBRA DIRECTA |  |  |  |  | 71.18% | 75554.7228
| IMPUESTO AL VALOR AGREGADO - % DE LA MANO DE OBRA DIRECTA |  |  |  |  | 14.94% | 15858.2124
[6 empty] | TOTAL RECARGOS | 91412.9352
5.- | GASTOS GENERALES Y ADMINISTRATIVOS
| GASTOS GENERALES - % De 1+2+3 |  |  |  |  | 12% | 42242.1664
| GASTOS FINANCIEROS - % DE 1+2+3 |  |  |  |  | 0% | 0
| TRANSPORTE, MANIPULEO Y ALMAC. - % |  |  |  |  | 0% | 0
[6 empty] | TOTAL GASTOS GENERALES Y ADMINISTRATIVOS | 42242.1664
6.- | UTILIDAD
| UTILIDAD - % DE 1+2+3 |  |  |  |  | 10% | 20496.4968
[6 empty] | TOTAL UTILIDAD | 20496.4968
7.- | IMPUESTOS A LAS TRANSACCIONES
| IMPUESTO A LAS TRANSACCIONES - % DE 1+2+3+4+5+6 |  |  |  |  | 3.09% | 15640.6422
[6 empty] | TOTAL IMPUESTOS A LAS TRANSACCIONES | 15640.6422
[6 empty] | TOTAL PRECIO UNITARIO | 521810.29
[6 empty] | $US | 74972.7428
ANÁLISIS DE PRECIO UNITARIO
PROYECTO: PEM ESTACIONES SATELITALES DE REGASIFICACION
Actividad: | PUESTA EN MARCHA
Unidad: | GLB
Cantidad: | 1
Moneda: Bolivianos
|  |  |  | % | Precio | Precio | Costo
| Descripción | Und. | Cantidad | Productiv. | Improductivo | Productiv. | Total
1.- | MATERIALES E INSUMOS
| Nitrogeno | kg | 0 |  |  | 35 | 0
| Agua Glicolada | kg | 0 |  |  | 4.48 | 0
[6 empty] | TOTAL MATERIALES | 0
2.- | MANO DE OBRA
| Especilista PEM | hr | 50 |  |  | 1044 | 52200
| Especilista mecanico | hr | 50 |  |  | 240.5 | 12025
| Ayudante Mecanico | hr | 50 |  |  | 68.38 | 3419
| Especilista Electrico | hr | 50 |  |  | 240.5 | 12025
| Ayudante Electrico | hr | 50 |  |  | 67.6 | 3380
| Especilista Instrumentista | hr | 50 |  |  | 240.5 | 12025
| Ayudante Instrumentista | hr | 50 |  |  | 67.6 | 3380
| Chofer | hr | 50 |  |  | 13.5 | 675
0
[6 empty] | SUBTOTAL MANO DE OBRA | 99129
| MANO DE OBRA INDIRECTA - % DE MANO DE OBRA DIRECTA |  |  |  |  | 10% | 9912.9
[6 empty] | TOTAL MANO DE OBRA | 109041.9
3.- | EQUIPO, MAQUINARIA Y HERRAMIENTAS
| Moto generador | Pza | 1 |  |  | 4800 | 4800
| Cisterna Crigoénica (GNL y N2) | UND | 1 |  |  | 15451.2 | 15451.2
| Camioneta | Und. | 1 |  |  | 2333.3333 | 2333.3333
0
| HERRAMIENTAS - % DEL TOTAL DE MANO DE OBRA |  |  |  |  | 5% | 5452.095
[6 empty] | TOTAL EQUIPO, MAQUINARIA Y HERRAMIENTAS | 28036.6283
4.- | RECARGOS
| BENEFICIOS SOCIALES - % DE MANO DE OBRA DIRECTA |  |  |  |  | 71.18% | 70560.0222
| IMPUESTO AL VALOR AGREGADO - % DE LA MANO DE OBRA DIRECTA |  |  |  |  | 14.94% | 14809.8726
[6 empty] | TOTAL RECARGOS | 85369.8948
5.- | GASTOS GENERALES Y ADMINISTRATIVOS
| GASTOS GENERALES - % De 1+2+3 |  |  |  |  | 12% | 16449.4234
| GASTOS FINANCIEROS - % DE 1+2+3 |  |  |  |  | 0% | 0
| TRANSPORTE, MANIPULEO Y ALMAC. - % |  |  |  |  | 0% | 0
[6 empty] | TOTAL GASTOS GENERALES Y ADMINISTRATIVOS | 16449.4234
6.- | UTILIDAD
| UTILIDAD - % DE 1+2+3 |  |  |  |  | 10% | 13707.8528
[6 empty] | TOTAL UTILIDAD | 13707.8528
7.- | IMPUESTOS A LAS TRANSACCIONES
| IMPUESTO A LAS TRANSACCIONES - % DE 1+2+3+4+5+6 |  |  |  |  | 3.09% | 7805.5161
[6 empty] | TOTAL IMPUESTOS A LAS TRANSACCIONES | 7805.5161
[6 empty] | TOTAL PRECIO UNITARIO | 260411.22
[6 empty] | $US | 37415.4052
ANÁLISIS DE PRECIO UNITARIO
PROYECTO: PEM ESTACIONES SATELITALES DE REGASIFICACION
Actividad: IMPERMEABILIZACIÓN DE CUBIERTA | DESMOVILIZACION
Unidad: | GLB
Cantidad: | 1
Moneda: Bolivianos
|  |  |  | % | Precio | Precio | Costo
| Descripción | Und. | Cantidad | Productiv. | Improductivo | Productiv. | Total
1.- | MATERIALES E INSUMOS
| Materiales de Limpieza | GLB | 1 |  |  | 1000 | 1000
0
[6 empty] | TOTAL MATERIALES | 1000
2.- | MANO DE OBRA
| Ayudante | hr | 30 |  |  | 13.5 | 405
| Chofer | hr | 20 |  |  | 15.5 | 310
0
[6 empty] | SUBTOTAL MANO DE OBRA | 715
| MANO DE OBRA INDIRECTA - % DE MANO DE OBRA DIRECTA |  |  |  |  | 10% | 31
[6 empty] | TOTAL MANO DE OBRA | 746
3.- | EQUIPO, MAQUINARIA Y HERRAMIENTAS
| Trailer | GLB | 1 |  |  | 23176.8 | 23176.8
| Bus de Personal | GLB | 1 |  |  | 10500 | 10500
| Camion con Grua | GLB | 1 |  |  | 8750 | 8750
| Camioneta | GLB | 1 |  |  | 1173 | 1173
0
| HERRAMIENTAS - % DEL TOTAL DE MANO DE OBRA |  |  |  |  | 5% | 17.05
[6 empty] | TOTAL EQUIPO, MAQUINARIA Y HERRAMIENTAS | 43616.85
4.- | RECARGOS
| BENEFICIOS SOCIALES - % DE MANO DE OBRA DIRECTA |  |  |  |  | 71.18% | 220.658
| IMPUESTO AL VALOR AGREGADO - % DE LA MANO DE OBRA DIRECTA |  |  |  |  | 14.94% | 46.314
[6 empty] | TOTAL RECARGOS | 266.972
5.- | GASTOS GENERALES Y ADMINISTRATIVOS
| GASTOS GENERALES - % De 1+2+3 |  |  |  |  | 12% | 5443.542
| GASTOS FINANCIEROS - % DE 1+2+3 |  |  |  |  | 0% | 0
| TRANSPORTE, MANIPULEO Y ALMAC. - % |  |  |  |  | 0% | 0
[6 empty] | TOTAL GASTOS GENERALES Y ADMINISTRATIVOS | 5443.542
6.- | UTILIDAD
| UTILIDAD - % DE 1+2+3 |  |  |  |  | 10% | 4536.285
[6 empty] | TOTAL UTILIDAD | 4536.285
7.- | IMPUESTOS A LAS TRANSACCIONES
| IMPUESTO A LAS TRANSACCIONES - % DE 1+2+3+4+5+6 |  |  |  |  | 3.09% | 1718.3382
[6 empty] | TOTAL IMPUESTOS A LAS TRANSACCIONES | 1718.3382
[6 empty] | TOTAL PRECIO UNITARIO | 57327.99
[6 empty] | $US | 8236.7802
ANÁLISIS DE PRECIO UNITARIO
0
Actividad: IMPERMEABILIZACIÓN DE CUBIERTA | DATA BOOKS - PLANOS AS BUILT
Unidad: | GLB
Cantidad: | 1
Moneda: Bolivianos
|  |  |  | % | Precio | Precio | Costo
| Descripción | Und. | Cantidad | Productiv. | Improductivo | Productiv. | Total
1.- | MATERIALES E INSUMOS
| VARIOS (HOAS A4,A3, TINTA, CD) | GLB | 1 |  |  | 5000 | 5000
0
[6 empty] | TOTAL MATERIALES | 5000
2.- | MANO DE OBRA
| CADISTA | hr | 200 |  |  | 28 | 5600
| INGENIERO DE DISEÑO | hr | 100 |  |  | 36.6 | 3660
| CALIDAD | hr | 50 |  |  | 36.6 | 1830
0
[6 empty] | SUBTOTAL MANO DE OBRA | 11090
| MANO DE OBRA INDIRECTA - % DE MANO DE OBRA DIRECTA |  |  |  |  | 5% | 91.5
[6 empty] | TOTAL MANO DE OBRA | 11181.5
3.- | EQUIPO, MAQUINARIA Y HERRAMIENTAS
0
0
| HERRAMIENTAS - % DEL TOTAL DE MANO DE OBRA |  |  |  |  | 5% | 96.075
[6 empty] | TOTAL EQUIPO, MAQUINARIA Y HERRAMIENTAS | 96.075
4.- | RECARGOS
| BENEFICIOS SOCIALES - % DE MANO DE OBRA DIRECTA |  |  |  |  | 71.18% | 1302.594
| IMPUESTO AL VALOR AGREGADO - % DE LA MANO DE OBRA DIRECTA |  |  |  |  | 14.94% | 273.402
[6 empty] | TOTAL RECARGOS | 1575.996
5.- | GASTOS GENERALES Y ADMINISTRATIVOS
| GASTOS GENERALES - % De 1+2+3 |  |  |  |  | 12% | 1953.309
| GASTOS FINANCIEROS - % DE 1+2+3 |  |  |  |  | 0% | 0
| TRANSPORTE, MANIPULEO Y ALMAC. - % |  |  |  |  | 0% | 0
[6 empty] | TOTAL GASTOS GENERALES Y ADMINISTRATIVOS | 1953.309
6.- | UTILIDAD
| UTILIDAD - % DE 1+2+3 |  |  |  |  | 10% | 1627.7575
[6 empty] | TOTAL UTILIDAD | 1627.7575
7.- | IMPUESTOS A LAS TRANSACCIONES
| IMPUESTO A LAS TRANSACCIONES - % DE 1+2+3+4+5+6 |  |  |  |  | 3.09% | 662.3303
[6 empty] | TOTAL IMPUESTOS A LAS TRANSACCIONES | 662.3303
[6 empty] | TOTAL PRECIO UNITARIO | 22096.97
[6 empty] | $US | 3174.852

## 76 UYUNI (hidden)
ANÁLISIS DE PRECIO UNITARIO
MONTAJE MECANICO ESR-76
Actividad: | MOVILIZACION Y OBRADOR
Unidad: | GBL.
Cantidad: | 1
Moneda: Bolivianos
|  |  |  | % | Precio | Precio | Costo
| Descripción | Und. | Cantidad | Productiv. | Improductivo | Productiv. | Total
1.- | MATERIALES
| MOVILIZACION/DESMOVILIZACION Y CAMPAMENTO | GBL. | 1 |  |  | 1205648.3748 | 1205648.3748
[6 empty] | TOTAL MATERIALES | 1205648.3748
2.- | MANO DE OBRA
0
[6 empty] | SUBTOTAL MANO DE OBRA | 0
| MANO DE OBRA INDIRECTA - % DE MANO DE OBRA DIRECTA |  |  |  |  | 10% | 0
[6 empty] | TOTAL MANO DE OBRA | 0
3.- | EQUIPO, MAQUINARIA Y HERRAMIENTAS
0
| HERRAMIENTAS - % DEL TOTAL DE MANO DE OBRA |  |  |  |  | 5% | 0
[6 empty] | TOTAL EQUIPO, MAQUINARIA Y HERRAMIENTAS | 0
4.- | RECARGOS
| BENEFICIOS SOCIALES - % DE MANO DE OBRA DIRECTA |  |  |  |  | 71.18% | 0
| IMPUESTO AL VALOR AGREGADO - % DE LA MANO DE OBRA DIRECTA |  |  |  |  | 14.94% | 0
[6 empty] | TOTAL RECARGOS | 0
5.- | GASTOS GENERALES Y ADMINISTRATIVOS
| GASTOS GENERALES - % De 1+2+3 |  |  |  |  | 12% | 144677.805
| GASTOS FINANCIEROS - % DE 1+2+3 |  |  |  |  | 0 | 0
| TRANSPORTE, MANIPULEO Y ALMAC. - % |  |  |  |  | 0 | 0
[6 empty] | TOTAL GASTOS GENERALES Y ADMINISTRATIVOS | 144677.805
6.- | UTILIDAD
| UTILIDAD - % DE 1+2+3 |  |  |  |  | 10% | 120564.8375
[6 empty] | TOTAL UTILIDAD | 120564.8375
7.- | IMPUESTOS A LAS TRANSACCIONES
| IMPUESTO A LAS TRANSACCIONES - % DE 1+2+3+4+5+6 |  |  |  |  | 3.09% | 45450.5324
[6 empty] | TOTAL IMPUESTOS A LAS TRANSACCIONES | 45450.5324
[6 empty] | TOTAL PRECIO UNITARIO | 1516341.55
ANÁLISIS DE PRECIO UNITARIO
MONTAJE MECANICO ESR-76
Actividad: | Tanques GNL - Traslado y Montaje
Unidad: | Tn
Cantidad: | 1
Moneda: Bolivianos
|  |  |  | % | Precio | Precio | Costo
| Descripción | Und. | Cantidad | Productiv. | Improductivo | Productiv. | Total
1.- | MATERIALES
| GROUT | m3 | 0.0625 |  |  | 36289.44 | 2268.09
| ENCOFRADO PARA GROUT | m2 | 0.0625 |  |  | 95 | 5.9375
[6 empty] | TOTAL MATERIALES | 2274.0275
2.- | MANO DE OBRA
| AYUDANTE (TORQUEO Y GROUTEADO) | hr | 0.25 |  |  | 13.75 | 3.4375
| PEON | hr | 0.74074 |  |  | 13.75 | 10.1852
| SUPERVISOR DE MONTAJE | hr | 0.12346 |  |  | 56.7 | 7
| SUPERVISOR DE CALIDAD | hr | 0.12346 |  |  | 39.76 | 4.9086
[6 empty] | SUBTOTAL MANO DE OBRA | 25.5313
| MANO DE OBRA INDIRECTA - % DE MANO DE OBRA DIRECTA |  |  |  |  | 10% | 2.5531
[6 empty] | TOTAL MANO DE OBRA | 28.0845
3.- | EQUIPO, MAQUINARIA Y HERRAMIENTAS
| GRUA 50 TN | HR | 3.24 |  |  | 1050 | 3402
| LOW BOY | HR | 7.4 |  |  | 470.47 | 3481.478
| CAMIONETA | HR | 0.5 |  |  | 23 | 11.5
| HERRAMIENTA MONTAJE Y GROUTING | GLB | 1 |  |  | 6 | 6
| HERRAMIENTAS - % DEL TOTAL DE MANO DE OBRA |  |  |  |  | 5% | 1.2766
[6 empty] | TOTAL EQUIPO, MAQUINARIA Y HERRAMIENTAS | 6902.2546
4.- | RECARGOS
| BENEFICIOS SOCIALES - % DE MANO DE OBRA DIRECTA |  |  |  |  | 71.18% | 18.1732
| IMPUESTO AL VALOR AGREGADO - % DE LA MANO DE OBRA DIRECTA |  |  |  |  | 14.94% | 3.8144
[6 empty] | TOTAL RECARGOS | 21.9876
5.- | GASTOS GENERALES Y ADMINISTRATIVOS
| GASTOS GENERALES - % De 1+2+3 |  |  |  |  | 12% | 1104.524
| GASTOS FINANCIEROS - % DE 1+2+3 |  |  |  |  | 0 | 0
| TRANSPORTE, MANIPULEO Y ALMAC. - % |  |  |  |  | 0 | 0
[6 empty] | TOTAL GASTOS GENERALES Y ADMINISTRATIVOS | 1104.524
6.- | UTILIDAD
| UTILIDAD - % DE 1+2+3 |  |  |  |  | 10% | 920.4367
[6 empty] | TOTAL UTILIDAD | 920.4367
7.- | IMPUESTOS A LAS TRANSACCIONES
| IMPUESTO A LAS TRANSACCIONES - % DE 1+2+3+4+5+6 |  |  |  |  | 3.09% | 347.6656
[6 empty] | TOTAL IMPUESTOS A LAS TRANSACCIONES | 347.6656
[6 empty] | TOTAL PRECIO UNITARIO | 11598.98
ANÁLISIS DE PRECIO UNITARIO
MONTAJE MECANICO ESR-76
Actividad: REPOSICION DE ENCAHAPE DE MADERA PARA PUERTAS DE BAÑO | Equipos Menores - Traslado y Montaje
Unidad: | Tn
Cantidad: | 1
Moneda: Bolivianos
|  |  |  | % | Precio | Precio | Costo
| Descripción | Und. | Cantidad | Productiv. | Improductivo | Productiv. | Total
1.- | MATERIALES
| GROUT | m3 | 0.03125 |  |  | 36289.44 | 1134.045
| ENCOFRADO PARA GROUT | m2 | 0.03125 |  |  | 95 | 2.9688
[6 empty] | TOTAL MATERIALES | 1137.0138
2.- | MANO DE OBRA
| AYUDANTE (MONTAJE, TORQUEO Y GROUTEADO) | hr | 1 |  |  | 13.75 | 13.75
| PEON | hr | 1 |  |  | 13.75 | 13.75
| SUPERVISOR DE MONTAJE | hr | 0.12346 |  |  | 56.7 | 7
| SUPERVISOR DE CALIDAD | hr | 0.12346 |  |  | 39.76 | 4.9086
[6 empty] | SUBTOTAL MANO DE OBRA | 39.4086
| MANO DE OBRA INDIRECTA - % DE MANO DE OBRA DIRECTA |  |  |  |  | 10% | 3.9409
[6 empty] | TOTAL MANO DE OBRA | 43.3495
3.- | EQUIPO, MAQUINARIA Y HERRAMIENTAS
| GRUA 20 TN | HR | 1.2333 |  |  | 410 | 505.6667
| LOW BOY | HR | 1.85 |  |  | 470.47 | 870.3695
| CAMIONETA | HR | 0.5 |  |  | 23 | 11.5
| HERRAMIENTA MONTAJE Y GROUTING | PZA | 1 |  |  | 12 | 12
| HERRAMIENTAS - % DEL TOTAL DE MANO DE OBRA |  |  |  |  | 5% | 1.9704
[6 empty] | TOTAL EQUIPO, MAQUINARIA Y HERRAMIENTAS | 1401.5066
4.- | RECARGOS
| BENEFICIOS SOCIALES - % DE MANO DE OBRA DIRECTA |  |  |  |  | 71.18% | 28.0511
| IMPUESTO AL VALOR AGREGADO - % DE LA MANO DE OBRA DIRECTA |  |  |  |  | 14.94% | 5.8877
[6 empty] | TOTAL RECARGOS | 33.9387
5.- | GASTOS GENERALES Y ADMINISTRATIVOS
| GASTOS GENERALES - % De 1+2+3 |  |  |  |  | 12% | 309.8244
| GASTOS FINANCIEROS - % DE 1+2+3 |  |  |  |  | 0 | 0
| TRANSPORTE, MANIPULEO Y ALMAC. - % |  |  |  |  | 0 | 0
[6 empty] | TOTAL GASTOS GENERALES Y ADMINISTRATIVOS | 309.8244
6.- | UTILIDAD
| UTILIDAD - % DE 1+2+3 |  |  |  |  | 10% | 258.187
[6 empty] | TOTAL UTILIDAD | 258.187
7.- | IMPUESTOS A LAS TRANSACCIONES
| IMPUESTO A LAS TRANSACCIONES - % DE 1+2+3+4+5+6 |  |  |  |  | 3.09% | 98.38
[6 empty] | TOTAL IMPUESTOS A LAS TRANSACCIONES | 98.38
[6 empty] | TOTAL PRECIO UNITARIO | 3282.2
ANÁLISIS DE PRECIO UNITARIO
MONTAJE MECANICO ESR-76
Actividad: IMPERMEABILIZACIÓN DE CUBIERTA | Replanteo topografico
Unidad: | M2
Cantidad: | 1
Moneda: Bolivianos
|  |  |  | % | Precio | Precio | Costo
| Descripción | Und. | Cantidad | Productiv. | Improductivo | Productiv. | Total
1.- | MATERIALES
| MADERA PARA CONSTRUCCION | P2 | 0.15 |  |  | 9.5 | 1.425
| CLAVOS DE 2" | KG | 0.01 |  |  | 15 | 0.15
| PINTURA PARA DEMARCACION | LT | 0.05 |  |  | 14 | 0.7
[6 empty] | TOTAL MATERIALES | 2.275
2.- | MANO DE OBRA
| MAESTRO ALBAÑIL | hr | 0.00392 |  |  | 19.85 | 0.077813
| TOPOGRAFIO | hr | 0.00392 |  |  | 37.72 | 0.14786
| ALARIFE | hr | 0.00392 |  |  | 13.75 | 0.0539
| SUPERVISOR DE CONSTRUCCION | hr | 0.00392 |  |  | 43.5 | 0.17052
[6 empty] | SUBTOTAL MANO DE OBRA | 0.4501
| MANO DE OBRA INDIRECTA - % DE MANO DE OBRA DIRECTA |  |  |  |  | 10% | 0.04501
[6 empty] | TOTAL MANO DE OBRA | 0.49511
3.- | EQUIPO, MAQUINARIA Y HERRAMIENTAS
| ESTACION TOTAL | HR | 0.00392 |  |  | 4.95 | 0.019404
| CAMIONETA | HR | 0.00392 |  |  | 23 | 0.090161
| HERRAMIENTAS - % DEL TOTAL DE MANO DE OBRA |  |  |  |  | 5% | 0.022505
[6 empty] | TOTAL EQUIPO, MAQUINARIA Y HERRAMIENTAS | 0.13207
4.- | RECARGOS
| BENEFICIOS SOCIALES - % DE MANO DE OBRA DIRECTA |  |  |  |  | 71.18% | 0.32038
| IMPUESTO AL VALOR AGREGADO - % DE LA MANO DE OBRA DIRECTA |  |  |  |  | 14.94% | 0.067245
[6 empty] | TOTAL RECARGOS | 0.38762
5.- | GASTOS GENERALES Y ADMINISTRATIVOS
| GASTOS GENERALES - % De 1+2+3 |  |  |  |  | 12% | 0.34826
| GASTOS FINANCIEROS - % DE 1+2+3 |  |  |  |  | 0 | 0
| TRANSPORTE, MANIPULEO Y ALMAC. - % |  |  |  |  | 0 | 0
[6 empty] | TOTAL GASTOS GENERALES Y ADMINISTRATIVOS | 0.34826
6.- | UTILIDAD
| UTILIDAD - % DE 1+2+3 |  |  |  |  | 10% | 0.29022
[6 empty] | TOTAL UTILIDAD | 0.29022
7.- | IMPUESTOS A LAS TRANSACCIONES
| IMPUESTO A LAS TRANSACCIONES - % DE 1+2+3+4+5+6 |  |  |  |  | 3.09% | 0.12138
[6 empty] | TOTAL IMPUESTOS A LAS TRANSACCIONES | 0.12138
[6 empty] | TOTAL PRECIO UNITARIO | 4.05
ANÁLISIS DE PRECIO UNITARIO
MONTAJE MECANICO ESR-76
Actividad: | Tendido tuberias 2" y valvulas - prefabricacion y montaje
Unidad: | ml
Cantidad: | 1
Moneda: Bolivianos
|  |  |  | % | Precio | Precio | Costo
| Descripción | Und. | Cantidad | Productiv. | Improductivo | Productiv. | Total
1.- | MATERIALES
| Disco de desbaste | pza. | 0.25 |  |  | 15 | 3.75
| Alanbre y electrodo | Kg | 2.5 |  |  | 145 | 362.5
[6 empty] | TOTAL MATERIALES | 366.25
2.- | MANO DE OBRA
| Supervisor de Montaje | hr | 3 |  |  | 56.7 | 170.1
| Oficial mecanico | hr | 2 |  |  | 39.76 | 79.52
| Soldador | hr | 2 |  |  | 36.7 | 73.4
| Ayudante | hr | 3 |  |  | 13.75 | 41.25
[6 empty] | SUBTOTAL MANO DE OBRA | 364.27
| MANO DE OBRA INDIRECTA - % DE MANO DE OBRA DIRECTA |  |  |  |  | 10% | 36.427
[6 empty] | TOTAL MANO DE OBRA | 400.697
3.- | EQUIPO, MAQUINARIA Y HERRAMIENTAS
| Camion 20-25 Tn | HR | 3 |  |  | 320 | 960
| Maquina de soldadura | HR | 2 |  |  | 45.5 | 91
| generador electrico 200 kVA | HR | 3 |  |  | 204 | 612
| Compresor Diesel 150 pcm | HR | 0.5 |  |  | 45.4 | 22.7
| Torquimetro | HR | 0.5 |  |  | 30 | 15
| Maquina de corte, biselado | HR | 1 |  |  | 25.4 | 25.4
| HERRAMIENTAS - % DEL TOTAL DE MANO DE OBRA |  |  |  |  | 5% | 38.2484
[6 empty] | TOTAL EQUIPO, MAQUINARIA Y HERRAMIENTAS | 1764.3484
4.- | RECARGOS
| BENEFICIOS SOCIALES - % DE MANO DE OBRA DIRECTA |  |  |  |  | 71.18% | 259.2874
| IMPUESTO AL VALOR AGREGADO - % DE LA MANO DE OBRA DIRECTA |  |  |  |  | 14.94% | 54.4219
[6 empty] | TOTAL RECARGOS | 313.7093
5.- | GASTOS GENERALES Y ADMINISTRATIVOS
| GASTOS GENERALES - % De 1+2+3 |  |  |  |  | 12% | 303.7554
| GASTOS FINANCIEROS - % DE 1+2+3 |  |  |  |  | 0 | 0
| TRANSPORTE, MANIPULEO Y ALMAC. - % |  |  |  |  | 0 | 0
[6 empty] | TOTAL GASTOS GENERALES Y ADMINISTRATIVOS | 303.7554
6.- | UTILIDAD |  |  |  |  | 0
| UTILIDAD - % DE 1+2+3 |  |  |  |  | 10% | 253.1295
[6 empty] | TOTAL UTILIDAD | 253.1295
7.- | IMPUESTOS A LAS TRANSACCIONES
| IMPUESTO A LAS TRANSACCIONES - % DE 1+2+3+4+5+6 |  |  |  |  | 3.09% | 110.7464
[6 empty] | TOTAL IMPUESTOS A LAS TRANSACCIONES | 110.7464
[6 empty] | TOTAL PRECIO UNITARIO | 3512.64
ANÁLISIS DE PRECIO UNITARIO
MONTAJE MECANICO ESR-76
Actividad: REPOSICION DE ENCAHAPE DE MADERA PARA PUERTAS DE BAÑO | Tendido tuberias 1" y valvulas - prefabricacion y montaje
Unidad: | ml
Cantidad: | 1
Moneda: Bolivianos
|  |  |  | % | Precio | Precio | Costo
| Descripción | Und. | Cantidad | Productiv. | Improductivo | Productiv. | Total
1.- | MATERIALES
| Disco de desbaste | pza. | 0.25 |  |  | 15 | 3.75
| Alanbre y electrodo | Kg | 2.5 |  |  | 145 | 362.5
[6 empty] | TOTAL MATERIALES | 366.25
2.- | MANO DE OBRA
| Supervisor de Montaje | hr | 2 |  |  | 56.7 | 113.4
| Oficial mecanico | hr | 1 |  |  | 39.76 | 39.76
| Soldador | hr | 1 |  |  | 36.7 | 36.7
| Ayudante | hr | 2 |  |  | 13.75 | 27.5
[6 empty] | SUBTOTAL MANO DE OBRA | 217.36
| MANO DE OBRA INDIRECTA - % DE MANO DE OBRA DIRECTA |  |  |  |  | 10% | 21.736
[6 empty] | TOTAL MANO DE OBRA | 239.096
3.- | EQUIPO, MAQUINARIA Y HERRAMIENTAS
| Camion 20-25 Tn | HR | 0.5 |  |  | 320 | 160
| Maquina de soldadura | HR | 1 |  |  | 45.5 | 45.5
| generador electrico 200 kVA | HR | 1 |  |  | 204 | 204
| Compresor Diesel 150 pcm | HR | 0.5 |  |  | 45.4 | 22.7
| Torquimetro | HR | 0.5 |  |  | 30 | 15
| Maquina de corte, biselado | HR | 1 |  |  | 25.4 | 25.4
| HERRAMIENTAS - % DEL TOTAL DE MANO DE OBRA |  |  |  |  | 5% | 22.8228
[6 empty] | TOTAL EQUIPO, MAQUINARIA Y HERRAMIENTAS | 495.4228
4.- | RECARGOS
| BENEFICIOS SOCIALES - % DE MANO DE OBRA DIRECTA |  |  |  |  | 71.18% | 154.7168
| IMPUESTO AL VALOR AGREGADO - % DE LA MANO DE OBRA DIRECTA |  |  |  |  | 14.94% | 32.4736
[6 empty] | TOTAL RECARGOS | 187.1904
5.- | GASTOS GENERALES Y ADMINISTRATIVOS
| GASTOS GENERALES - % De 1+2+3 |  |  |  |  | 12% | 132.0923
| GASTOS FINANCIEROS - % DE 1+2+3 |  |  |  |  | 0% | 0
| TRANSPORTE, MANIPULEO Y ALMAC. - % |  |  |  |  | 0% | 0
[6 empty] | TOTAL GASTOS GENERALES Y ADMINISTRATIVOS | 132.0923
6.- | UTILIDAD
| UTILIDAD - % DE 1+2+3 |  |  |  |  | 10% | 110.0769
[6 empty] | TOTAL UTILIDAD | 110.0769
7.- | IMPUESTOS A LAS TRANSACCIONES
| IMPUESTO A LAS TRANSACCIONES - % DE 1+2+3+4+5+6 |  |  |  |  | 3.09% | 47.281
[6 empty] | TOTAL IMPUESTOS A LAS TRANSACCIONES | 47.281
[6 empty] | TOTAL PRECIO UNITARIO | 1577.41
ANÁLISIS DE PRECIO UNITARIO
MONTAJE MECANICO ESR-76
Actividad: IMPERMEABILIZACIÓN DE CUBIERTA | Tendido tuberias 1 1/2" y valvulas - prefabricacion y montaje
Unidad: | ml
Cantidad: | 1
Moneda: Bolivianos
|  |  |  | % | Precio | Precio | Costo
| Descripción | Und. | Cantidad | Productiv. | Improductivo | Productiv. | Total
1.- | MATERIALES
| Disco de desbaste | pza. | 0.25 |  |  | 15 | 3.75
| Alanbre y electrodo | Kg | 2.5 |  |  | 145 | 362.5
[6 empty] | TOTAL MATERIALES | 366.25
2.- | MANO DE OBRA
| Supervisor de Montaje | hr | 3 |  |  | 56.7 | 170.1
| Oficial mecanico | hr | 2 |  |  | 39.76 | 79.52
| Soldador | hr | 2 |  |  | 36.7 | 73.4
| Ayudante | hr | 3 |  |  | 13.75 | 41.25
[6 empty] | SUBTOTAL MANO DE OBRA | 364.27
| MANO DE OBRA INDIRECTA - % DE MANO DE OBRA DIRECTA |  |  |  |  | 10% | 36.427
[6 empty] | TOTAL MANO DE OBRA | 400.697
3.- | EQUIPO, MAQUINARIA Y HERRAMIENTAS
| Camion 20-25 Tn | HR | 3 |  |  | 320 | 960
| Maquina de soldadura | HR | 2 |  |  | 45.5 | 91
| generador electrico 200 kVA | HR | 3 |  |  | 204 | 612
| Compresor Diesel 150 pcm | HR | 0.5 |  |  | 45.4 | 22.7
| Torquimetro | HR | 0.5 |  |  | 30 | 15
| Maquina de corte, biselado | HR | 1.5 |  |  | 25.4 | 38.1
| HERRAMIENTAS - % DEL TOTAL DE MANO DE OBRA |  |  |  |  | 5% | 38.2484
[6 empty] | TOTAL EQUIPO, MAQUINARIA Y HERRAMIENTAS | 1777.0484
4.- | RECARGOS
| BENEFICIOS SOCIALES - % DE MANO DE OBRA DIRECTA |  |  |  |  | 71.18% | 259.2874
| IMPUESTO AL VALOR AGREGADO - % DE LA MANO DE OBRA DIRECTA |  |  |  |  | 14.94% | 54.4219
[6 empty] | TOTAL RECARGOS | 313.7093
5.- | GASTOS GENERALES Y ADMINISTRATIVOS
| GASTOS GENERALES - % De 1+2+3 |  |  |  |  | 12% | 305.2794
| GASTOS FINANCIEROS - % DE 1+2+3 |  |  |  |  | 0% | 0
| TRANSPORTE, MANIPULEO Y ALMAC. - % |  |  |  |  | 0% | 0
[6 empty] | TOTAL GASTOS GENERALES Y ADMINISTRATIVOS | 305.2794
6.- | UTILIDAD
| UTILIDAD - % DE 1+2+3 |  |  |  |  | 10% | 254.3995
[6 empty] | TOTAL UTILIDAD | 254.3995
7.- | IMPUESTOS A LAS TRANSACCIONES
| IMPUESTO A LAS TRANSACCIONES - % DE 1+2+3+4+5+6 |  |  |  |  | 3.09% | 105.5972
[6 empty] | TOTAL IMPUESTOS A LAS TRANSACCIONES | 105.5972
[6 empty] | TOTAL PRECIO UNITARIO | 3522.98
ANÁLISIS DE PRECIO UNITARIO
MONTAJE MECANICO ESR-76
Actividad: RETIRO DE CIELO FALSO AREA DE COCINETA | Tendido tuberias 3/4" y valvulas - prefabricacion y montaje
Unidad: | ml
Cantidad: | 1
Moneda: Bolivianos
|  |  |  | % | Precio | Precio | Costo
| Descripción | Und. | Cantidad | Productiv. | Improductivo | Productiv. | Total
1.- | MATERIALES
| Disco de desbaste | pza. | 0.25 |  |  | 15 | 3.75
| Alanbre y electrodo | Kg | 2.5 |  |  | 145 | 362.5
[6 empty] | TOTAL MATERIALES | 366.25
2.- | MANO DE OBRA
| Supervisor de Montaje | hr | 0.5 |  |  | 56.7 | 28.35
| Oficial mecanico | hr | 0.5 |  |  | 39.76 | 19.88
| Soldador | hr | 0.5 |  |  | 36.7 | 18.35
| Ayudante | hr | 0.5 |  |  | 13.75 | 6.875
[6 empty] | SUBTOTAL MANO DE OBRA | 73.455
| MANO DE OBRA INDIRECTA - % DE MANO DE OBRA DIRECTA |  |  |  |  | 10% | 7.3455
[6 empty] | TOTAL MANO DE OBRA | 80.8005
3.- | EQUIPO, MAQUINARIA Y HERRAMIENTAS
| Camion 20-25 Tn | HR | 0.5 |  |  | 320 | 160
| Maquina de soldadura | HR | 1 |  |  | 45.5 | 45.5
| generador electrico 200 kVA | HR | 1 |  |  | 204 | 204
| Compresor Diesel 150 pcm | HR | 0.5 |  |  | 45.4 | 22.7
| Torquimetro | HR | 0.5 |  |  | 30 | 15
| Maquina de corte, biselado | HR | 1 |  |  | 25.4 | 25.4
| HERRAMIENTAS - % DEL TOTAL DE MANO DE OBRA |  |  |  |  | 5% | 7.7128
[6 empty] | TOTAL EQUIPO, MAQUINARIA Y HERRAMIENTAS | 480.3128
4.- | RECARGOS
| BENEFICIOS SOCIALES - % DE MANO DE OBRA DIRECTA |  |  |  |  | 71.18% | 52.2853
| IMPUESTO AL VALOR AGREGADO - % DE LA MANO DE OBRA DIRECTA |  |  |  |  | 14.94% | 10.9742
[6 empty] | TOTAL RECARGOS | 63.2594
5.- | GASTOS GENERALES Y ADMINISTRATIVOS
| GASTOS GENERALES - % De 1+2+3 |  |  |  |  | 12% | 111.2836
| GASTOS FINANCIEROS - % DE 1+2+3 |  |  |  |  | 0% | 0
| TRANSPORTE, MANIPULEO Y ALMAC. - % |  |  |  |  | 0% | 0
[6 empty] | TOTAL GASTOS GENERALES Y ADMINISTRATIVOS | 111.2836
6.- | UTILIDAD
| UTILIDAD - % DE 1+2+3 |  |  |  |  | 10% | 92.7363
[6 empty] | TOTAL UTILIDAD | 92.7363
7.- | IMPUESTOS A LAS TRANSACCIONES
| IMPUESTO A LAS TRANSACCIONES - % DE 1+2+3+4+5+6 |  |  |  |  | 3.09% | 36.9145
[6 empty] | TOTAL IMPUESTOS A LAS TRANSACCIONES | 36.9145
[6 empty] | TOTAL PRECIO UNITARIO | 1231.56
ANÁLISIS DE PRECIO UNITARIO
MONTAJE MECANICO ESR-76
Actividad: PINTURA DE CIELO FALSO | Tendido tuberias 1/2" y valvulas - prefabricacion y montaje
Unidad: | ml
Cantidad: | 1
Moneda: Bolivianos
|  |  |  | % | Precio | Precio | Costo
| Descripción | Und. | Cantidad | Productiv. | Improductivo | Productiv. | Total
1.- | MATERIALES
| Disco de desbaste | pza. | 0.25 |  |  | 15 | 3.75
| Alanbre y electrodo | Kg | 2.5 |  |  | 145 | 362.5
[6 empty] | TOTAL MATERIALES | 366.25
2.- | MANO DE OBRA
| Supervisor de Montaje | hr | 0.5 |  |  | 56.7 | 28.35
| Oficial mecanico | hr | 0.5 |  |  | 39.76 | 19.88
| Soldador | hr | 0 |  |  | 36.7 | 0
| Ayudante | hr | 0.5 |  |  | 13.75 | 6.875
[6 empty] | SUBTOTAL MANO DE OBRA | 55.105
| MANO DE OBRA INDIRECTA - % DE MANO DE OBRA DIRECTA |  |  |  |  | 10% | 5.5105
[6 empty] | TOTAL MANO DE OBRA | 60.6155
3.- | EQUIPO, MAQUINARIA Y HERRAMIENTAS
| Camion 20-25 Tn | HR | 0.5 |  |  | 320 | 160
| Maquina de soldadura | HR | 0 |  |  | 45.5 | 0
| generador electrico 200 kVA | HR | 0.5 |  |  | 204 | 102
| Compresor Diesel 150 pcm | HR | 1 |  |  | 45.4 | 45.4
| Torquimetro | HR | 0 |  |  | 30 | 0
| Maquina de corte, biselado | HR | 0 |  |  | 25.4 | 0
| HERRAMIENTAS - % DEL TOTAL DE MANO DE OBRA |  |  |  |  | 5% | 5.786
[6 empty] | TOTAL EQUIPO, MAQUINARIA Y HERRAMIENTAS | 313.186
4.- | RECARGOS
| BENEFICIOS SOCIALES - % DE MANO DE OBRA DIRECTA |  |  |  |  | 71.18% | 39.2237
| IMPUESTO AL VALOR AGREGADO - % DE LA MANO DE OBRA DIRECTA |  |  |  |  | 14.94% | 8.2327
[6 empty] | TOTAL RECARGOS | 47.4564
5.- | GASTOS GENERALES Y ADMINISTRATIVOS
| GASTOS GENERALES - % De 1+2+3 |  |  |  |  | 12% | 88.8062
| GASTOS FINANCIEROS - % DE 1+2+3 |  |  |  |  | 0 | 0
| TRANSPORTE, MANIPULEO Y ALMAC. - % |  |  |  |  | 0 | 0
[6 empty] | TOTAL GASTOS GENERALES Y ADMINISTRATIVOS | 88.8062
6.- | UTILIDAD
| UTILIDAD - % DE 1+2+3 |  |  |  |  | 10% | 74.0052
[6 empty] | TOTAL UTILIDAD | 74.0052
7.- | IMPUESTOS A LAS TRANSACCIONES
| IMPUESTO A LAS TRANSACCIONES - % DE 1+2+3+4+5+6 |  |  |  |  | 3.09% | 29.3649
[6 empty] | TOTAL IMPUESTOS A LAS TRANSACCIONES | 29.3649
[6 empty] | TOTAL PRECIO UNITARIO | 979.68
ANÁLISIS DE PRECIO UNITARIO
MONTAJE MECANICO ESR-76
Actividad: PINTURA DE CIELO FALSO | Tendido tuberias 2 1/2" y valvulas - Acero al Carbono prefabricacion y montaje
Unidad: | ml
Cantidad: | 1
Moneda: Bolivianos
|  |  |  | % | Precio | Precio | Costo
| Descripción | Und. | Cantidad | Productiv. | Improductivo | Productiv. | Total
1.- | MATERIALES
| Disco de desbaste | pza. | 0.25 |  |  | 15 | 3.75
| Alanbre y electrodo | Kg | 2.5 |  |  | 95 | 237.5
[6 empty] | TOTAL MATERIALES | 241.25
2.- | MANO DE OBRA
| Supervisor de Montaje | hr | 2 |  |  | 56.7 | 113.4
| Oficial mecanico | hr | 2 |  |  | 39.76 | 79.52
| Soldador | hr | 1.5 |  |  | 36.7 | 55.05
| Ayudante | hr | 2 |  |  | 13.75 | 27.5
[6 empty] | SUBTOTAL MANO DE OBRA | 275.47
| MANO DE OBRA INDIRECTA - % DE MANO DE OBRA DIRECTA |  |  |  |  | 10% | 27.547
[6 empty] | TOTAL MANO DE OBRA | 303.017
3.- | EQUIPO, MAQUINARIA Y HERRAMIENTAS
| Camion 20-25 Tn | HR | 1 |  |  | 320 | 320
| Maquina de soldadura | HR | 1 |  |  | 45.5 | 45.5
| generador electrico 200 kVA | HR | 1.5 |  |  | 204 | 306
| Compresor Diesel 150 pcm | HR | 1 |  |  | 45.4 | 45.4
| Torquimetro | HR | 1 |  |  | 30 | 30
| Maquina de corte, biselado | HR | 1.5 |  |  | 25.4 | 38.1
| HERRAMIENTAS - % DEL TOTAL DE MANO DE OBRA |  |  |  |  | 5% | 19.2784
[6 empty] | TOTAL EQUIPO, MAQUINARIA Y HERRAMIENTAS | 804.2784
4.- | RECARGOS
| BENEFICIOS SOCIALES - % DE MANO DE OBRA DIRECTA |  |  |  |  | 71.18% | 196.0795
| IMPUESTO AL VALOR AGREGADO - % DE LA MANO DE OBRA DIRECTA |  |  |  |  | 14.94% | 41.1552
[6 empty] | TOTAL RECARGOS | 237.2348
5.- | GASTOS GENERALES Y ADMINISTRATIVOS
| GASTOS GENERALES - % De 1+2+3 |  |  |  |  | 12% | 161.8254
| GASTOS FINANCIEROS - % DE 1+2+3 |  |  |  |  | 0% | 0
| TRANSPORTE, MANIPULEO Y ALMAC. - % |  |  |  |  | 0% | 0
[6 empty] | TOTAL GASTOS GENERALES Y ADMINISTRATIVOS | 161.8254
6.- | UTILIDAD
| UTILIDAD - % DE 1+2+3 |  |  |  |  | 10% | 134.8545
[6 empty] | TOTAL UTILIDAD | 134.8545
7.- | IMPUESTOS A LAS TRANSACCIONES
| IMPUESTO A LAS TRANSACCIONES - % DE 1+2+3+4+5+6 |  |  |  |  | 3.09% | 58.168
[6 empty] | TOTAL IMPUESTOS A LAS TRANSACCIONES | 58.168
[6 empty] | TOTAL PRECIO UNITARIO | 1940.63
ANÁLISIS DE PRECIO UNITARIO
MONTAJE MECANICO ESR-76
Actividad: PINTURA DE CIELO FALSO | Tendido tuberias 1 1/2" y valvulas - Acero al Carbono prefabricacion y montaje
Unidad: | 16
Cantidad: | 1
Moneda: Bolivianos
|  |  |  | % | Precio | Precio | Costo
| Descripción | Und. | Cantidad | Productiv. | Improductivo | Productiv. | Total
1.- | MATERIALES
| Disco de desbaste | pza. | 0.25 |  |  | 15 | 3.75
| Alanbre y electrodo | Kg | 2.5 |  |  | 95 | 237.5
[6 empty] | TOTAL MATERIALES | 241.25
2.- | MANO DE OBRA
| Supervisor de Montaje | hr | 2 |  |  | 56.7 | 113.4
| Oficial mecanico | hr | 2 |  |  | 39.76 | 79.52
| Soldador | hr | 1.5 |  |  | 36.7 | 55.05
| Ayudante | hr | 2 |  |  | 13.75 | 27.5
[6 empty] | SUBTOTAL MANO DE OBRA | 275.47
| MANO DE OBRA INDIRECTA - % DE MANO DE OBRA DIRECTA |  |  |  |  | 5% | 13.7735
[6 empty] | TOTAL MANO DE OBRA | 289.2435
3.- | EQUIPO, MAQUINARIA Y HERRAMIENTAS
| Camion 20-25 Tn | HR | 1 |  |  | 320 | 320
| Maquina de soldadura | HR | 1 |  |  | 45.5 | 45.5
| generador electrico 200 kVA | HR | 1.5 |  |  | 204 | 306
| Compresor Diesel 150 pcm | HR | 1 |  |  | 45.4 | 45.4
| Torquimetro | HR | 1 |  |  | 30 | 30
| Maquina de corte, biselado | HR | 1.5 |  |  | 25.4 | 38.1
| HERRAMIENTAS - % DEL TOTAL DE MANO DE OBRA |  |  |  |  | 5% | 18.5897
[6 empty] | TOTAL EQUIPO, MAQUINARIA Y HERRAMIENTAS | 803.5897
4.- | RECARGOS
| BENEFICIOS SOCIALES - % DE MANO DE OBRA DIRECTA |  |  |  |  | 71.18% | 196.0795
| IMPUESTO AL VALOR AGREGADO - % DE LA MANO DE OBRA DIRECTA |  |  |  |  | 14.94% | 41.1552
[6 empty] | TOTAL RECARGOS | 237.2348
5.- | GASTOS GENERALES Y ADMINISTRATIVOS
| GASTOS GENERALES - % De 1+2+3 |  |  |  |  | 12% | 160.09
| GASTOS FINANCIEROS - % DE 1+2+3 |  |  |  |  | 0% | 0
| TRANSPORTE, MANIPULEO Y ALMAC. - % |  |  |  |  | 0% | 0
[6 empty] | TOTAL GASTOS GENERALES Y ADMINISTRATIVOS | 160.09
6.- | UTILIDAD
| UTILIDAD - % DE 1+2+3 |  |  |  |  | 10% | 133.4083
[6 empty] | TOTAL UTILIDAD | 133.4083
7.- | IMPUESTOS A LAS TRANSACCIONES
| IMPUESTO A LAS TRANSACCIONES - % DE 1+2+3+4+5+6 |  |  |  |  | 3.09% | 57.6228
[6 empty] | TOTAL IMPUESTOS A LAS TRANSACCIONES | 57.6228
[6 empty] | TOTAL PRECIO UNITARIO | 1922.44
ANÁLISIS DE PRECIO UNITARIO
MONTAJE MECANICO ESR-76
Actividad: PINTURA DE CIELO FALSO | Tendido tuberias 2" y vaHvuHas - Acero aH Carbono prefabricacion y montaje
Unidad: | ml
Cantidad: | 1
Moneda: Bolivianos
|  |  |  | % | Precio | Precio | Costo
| Descripción | Und. | Cantidad | Productiv. | Improductivo | Productiv. | Total
1.- | MATERIALES
| Disco de desbaste | pza. | 0.25 |  |  | 15 | 3.75
| Alanbre y electrodo | Kg | 2.5 |  |  | 95 | 237.5
[6 empty] | TOTAL MATERIALES | 241.25
2.- | MANO DE OBRA
| Supervisor de Montaje | hr | 2 |  |  | 56.7 | 113.4
| Oficial mecanico | hr | 2 |  |  | 39.76 | 79.52
| Soldador | hr | 1.5 |  |  | 36.7 | 55.05
| Ayudante | hr | 2 |  |  | 13.75 | 27.5
[6 empty] | SUBTOTAL MANO DE OBRA | 275.47
| MANO DE OBRA INDIRECTA - % DE MANO DE OBRA DIRECTA |  |  |  |  | 10% | 27.547
[6 empty] | TOTAL MANO DE OBRA | 303.017
3.- | EQUIPO, MAQUINARIA Y HERRAMIENTAS
| Camion 20-25 Tn | HR | 1 |  |  | 320 | 320
| Maquina de soldadura | HR | 1 |  |  | 45.5 | 45.5
| generador electrico 200 kVA | HR | 1.5 |  |  | 204 | 306
| Compresor Diesel 150 pcm | HR | 1 |  |  | 45.4 | 45.4
| Torquimetro | HR | 1 |  |  | 30 | 30
| Maquina de corte, biselado | HR | 1.5 |  |  | 25.4 | 38.1
| HERRAMIENTAS - % DEL TOTAL DE MANO DE OBRA |  |  |  |  | 5% | 19.2784
[6 empty] | TOTAL EQUIPO, MAQUINARIA Y HERRAMIENTAS | 804.2784
4.- | RECARGOS
| BENEFICIOS SOCIALES - % DE MANO DE OBRA DIRECTA |  |  |  |  | 71.18% | 196.0795
| IMPUESTO AL VALOR AGREGADO - % DE LA MANO DE OBRA DIRECTA |  |  |  |  | 14.94% | 41.1552
[6 empty] | TOTAL RECARGOS | 237.2348
5.- | GASTOS GENERALES Y ADMINISTRATIVOS
| GASTOS GENERALES - % De 1+2+3 |  |  |  |  | 12% | 161.8254
| GASTOS FINANCIEROS - % DE 1+2+3 |  |  |  |  | 0% | 0
| TRANSPORTE, MANIPULEO Y ALMAC. - % |  |  |  |  | 0% | 0
[6 empty] | TOTAL GASTOS GENERALES Y ADMINISTRATIVOS | 161.8254
6.- | UTILIDAD
| UTILIDAD - % DE 1+2+3 |  |  |  |  | 10% | 134.8545
[6 empty] | TOTAL UTILIDAD | 134.8545
7.- | IMPUESTOS A LAS TRANSACCIONES
| IMPUESTO A LAS TRANSACCIONES - % DE 1+2+3+4+5+6 |  |  |  |  | 3.09% | 58.168
[6 empty] | TOTAL IMPUESTOS A LAS TRANSACCIONES | 58.168
[6 empty] | TOTAL PRECIO UNITARIO | 1940.63
ANÁLISIS DE PRECIO UNITARIO
MONTAJE MECANICO ESR-76
Actividad: PINTURA DE CIELO FALSO | Tendido tuberias 3" y vaHvuHas - Acero aH Carbono prefabricacion y montaje
Unidad: | ml
Cantidad: | 1
Moneda: Bolivianos
|  |  |  | % | Precio | Precio | Costo
| Descripción | Und. | Cantidad | Productiv. | Improductivo | Productiv. | Total
1.- | MATERIALES
| Disco de desbaste | pza. | 0.25 |  |  | 15 | 3.75
| Alanbre y electrodo | Kg | 2.5 |  |  | 95 | 237.5
[6 empty] | TOTAL MATERIALES | 241.25
2.- | MANO DE OBRA
| Supervisor de Montaje | hr | 2 |  |  | 56.7 | 113.4
| Oficial mecanico | hr | 2 |  |  | 39.76 | 79.52
| Soldador | hr | 2 |  |  | 36.7 | 73.4
| Ayudante | hr | 2 |  |  | 13.75 | 27.5
[6 empty] | SUBTOTAL MANO DE OBRA | 293.82
| MANO DE OBRA INDIRECTA - % DE MANO DE OBRA DIRECTA |  |  |  |  | 10% | 29.382
[6 empty] | TOTAL MANO DE OBRA | 323.202
3.- | EQUIPO, MAQUINARIA Y HERRAMIENTAS
| Camion 20-25 Tn | HR | 1.5 |  |  | 320 | 480
| Maquina de soldadura | HR | 2 |  |  | 45.5 | 91
| generador electrico 200 kVA | HR | 2 |  |  | 204 | 408
| Compresor Diesel 150 pcm | HR | 1 |  |  | 45.4 | 45.4
| Torquimetro | HR | 1 |  |  | 30 | 30
| Maquina de corte, biselado | HR | 1.5 |  |  | 25.4 | 38.1
| HERRAMIENTAS - % DEL TOTAL DE MANO DE OBRA |  |  |  |  | 5% | 21.2051
[6 empty] | TOTAL EQUIPO, MAQUINARIA Y HERRAMIENTAS | 1113.7051
4.- | RECARGOS
| BENEFICIOS SOCIALES - % DE MANO DE OBRA DIRECTA |  |  |  |  | 71.18% | 209.1411
| IMPUESTO AL VALOR AGREGADO - % DE LA MANO DE OBRA DIRECTA |  |  |  |  | 14.94% | 43.8967
[6 empty] | TOTAL RECARGOS | 253.0378
5.- | GASTOS GENERALES Y ADMINISTRATIVOS
| GASTOS GENERALES - % De 1+2+3 |  |  |  |  | 12% | 201.3789
| GASTOS FINANCIEROS - % DE 1+2+3 |  |  |  |  | 0% | 0
| TRANSPORTE, MANIPULEO Y ALMAC. - % |  |  |  |  | 0% | 0
[6 empty] | TOTAL GASTOS GENERALES Y ADMINISTRATIVOS | 201.3789
6.- | UTILIDAD
| UTILIDAD - % DE 1+2+3 |  |  |  |  | 10% | 167.8157
[6 empty] | TOTAL UTILIDAD | 167.8157
7.- | IMPUESTOS A LAS TRANSACCIONES
| IMPUESTO A LAS TRANSACCIONES - % DE 1+2+3+4+5+6 |  |  |  |  | 3.09% | 71.082
[6 empty] | TOTAL IMPUESTOS A LAS TRANSACCIONES | 71.082
[6 empty] | TOTAL PRECIO UNITARIO | 2371.47
ANÁLISIS DE PRECIO UNITARIO
MONTAJE MECANICO ESR-76
Actividad: IMPERMEABILIZACIÓN DE LOSA | Tuberia uniones roscada 3/4"
Unidad: | ml
Cantidad: | 1
Moneda: Bolivianos
|  |  |  | % | Precio | Precio | Costo
| Descripción | Und. | Cantidad | Productiv. | Improductivo | Productiv. | Total
1.- | MATERIALES
| Disco de desbaste | pza. | 0.25 |  |  | 15 | 3.75
| Sellador de junta | Kg | 2.5 |  |  | 150 | 375
[6 empty] | TOTAL MATERIALES | 378.75
2.- | MANO DE OBRA
| Supervisor de Montaje | hr | 1 |  |  | 56.7 | 56.7
| Oficial mecanico | hr | 1 |  |  | 39.76 | 39.76
| Montador mecanico | hr | 1 |  |  | 36.7 | 36.7
| Ayudante | hr | 1 |  |  | 13.75 | 13.75
[6 empty] | SUBTOTAL MANO DE OBRA | 146.91
| MANO DE OBRA INDIRECTA - % DE MANO DE OBRA DIRECTA |  |  |  |  | 10% | 14.691
[6 empty] | TOTAL MANO DE OBRA | 161.601
3.- | EQUIPO, MAQUINARIA Y HERRAMIENTAS
| Camion 20-25 Tn | HR | 0.5 |  |  | 320 | 160
| Maquina de soldadura | HR | 0.5 |  |  | 45.5 | 22.75
| generador electrico 200 kVA | HR | 1 |  |  | 204 | 204
| Compresor Diesel 150 pcm | HR | 0.5 |  |  | 45.4 | 22.7
| Torquimetro | HR | 0.5 |  |  | 30 | 15
| Maquina de corte, tarrajadora | HR | 0.5 |  |  | 25.4 | 12.7
| HERRAMIENTAS - % DEL TOTAL DE MANO DE OBRA |  |  |  |  | 5% | 7.3455
[6 empty] | TOTAL EQUIPO, MAQUINARIA Y HERRAMIENTAS | 444.4955
4.- | RECARGOS
| BENEFICIOS SOCIALES - % DE MANO DE OBRA DIRECTA |  |  |  |  | 71.18% | 104.5705
| IMPUESTO AL VALOR AGREGADO - % DE LA MANO DE OBRA DIRECTA |  |  |  |  | 14.94% | 21.9484
[6 empty] | TOTAL RECARGOS | 126.5189
5.- | GASTOS GENERALES Y ADMINISTRATIVOS
| GASTOS GENERALES - % De 1+2+3 |  |  |  |  | 12% | 118.1816
| GASTOS FINANCIEROS - % DE 1+2+3 |  |  |  |  | 0% | 0
| TRANSPORTE, MANIPULEO Y ALMAC. - % |  |  |  |  | 0% | 0
[6 empty] | TOTAL GASTOS GENERALES Y ADMINISTRATIVOS | 118.1816
6.- | UTILIDAD
| UTILIDAD - % DE 1+2+3 |  |  |  |  | 10% | 98.4847
[6 empty] | TOTAL UTILIDAD | 98.4847
7.- | IMPUESTOS A LAS TRANSACCIONES
| IMPUESTO A LAS TRANSACCIONES - % DE 1+2+3+4+5+6 |  |  |  |  | 3.09% | 41.0362
[6 empty] | TOTAL IMPUESTOS A LAS TRANSACCIONES | 41.0362
[6 empty] | TOTAL PRECIO UNITARIO | 1369.07
ANÁLISIS DE PRECIO UNITARIO
MONTAJE MECANICO ESR-76
Actividad: PINTURA LATEX PARA INTERIOR | Tuberia uniones roscada 1/2"
Unidad: | ml
Cantidad: | 1
Moneda: Bolivianos
|  |  |  | % | Precio | Precio | Costo
| Descripción | Und. | Cantidad | Productiv. | Improductivo | Productiv. | Total
1.- | MATERIALES
| Disco de desbaste | pza. | 0.25 |  |  | 15 | 3.75
| Sellador de junta | Kg | 2.5 |  |  | 150 | 375
[6 empty] | TOTAL MATERIALES | 378.75
2.- | MANO DE OBRA
| Supervisor de Montaje | hr | 0.5 |  |  | 56.7 | 28.35
| Oficial mecanico | hr | 0.5 |  |  | 39.76 | 19.88
| Montador mecanico | hr | 0.5 |  |  | 36.7 | 18.35
| Ayudante | hr | 0.5 |  |  | 13.75 | 6.875
[6 empty] | SUBTOTAL MANO DE OBRA | 73.455
| MANO DE OBRA INDIRECTA - % DE MANO DE OBRA DIRECTA |  |  |  |  | 10% | 7.3455
[6 empty] | TOTAL MANO DE OBRA | 80.8005
3.- | EQUIPO, MAQUINARIA Y HERRAMIENTAS
| Camion 20-25 Tn | HR | 0.5 |  |  | 320 | 160
| Maquina de soldadura | HR | 0 |  |  | 45.5 | 0
| generador electrico 200 kVA | HR | 0.5 |  |  | 204 | 102
| Compresor Diesel 150 pcm | HR | 0.5 |  |  | 45.4 | 22.7
| Torquimetro | HR | 0.2 |  |  | 30 | 6
| Maquina de corte, tarrajadora | HR | 0.2 |  |  | 25.4 | 5.08
| HERRAMIENTAS - % DEL TOTAL DE MANO DE OBRA |  |  |  |  | 5% | 3.6728
[6 empty] | TOTAL EQUIPO, MAQUINARIA Y HERRAMIENTAS | 299.4527
4.- | RECARGOS
| BENEFICIOS SOCIALES - % DE MANO DE OBRA DIRECTA |  |  |  |  | 71.18% | 52.2853
| IMPUESTO AL VALOR AGREGADO - % DE LA MANO DE OBRA DIRECTA |  |  |  |  | 14.94% | 10.9742
[6 empty] | TOTAL RECARGOS | 63.2594
5.- | GASTOS GENERALES Y ADMINISTRATIVOS
| GASTOS GENERALES - % De 1+2+3 |  |  |  |  | 5% | 37.9502
| GASTOS FINANCIEROS - % DE 1+2+3 |  |  |  |  | 0% | 0
| TRANSPORTE, MANIPULEO Y ALMAC. - % |  |  |  |  | 0% | 0
[6 empty] | TOTAL GASTOS GENERALES Y ADMINISTRATIVOS | 37.9502
6.- | UTILIDAD
| UTILIDAD - % DE 1+2+3 |  |  |  |  | 0.1 | 75.9003
[6 empty] | TOTAL UTILIDAD | 75.9003
7.- | IMPUESTOS A LAS TRANSACCIONES
| IMPUESTO A LAS TRANSACCIONES - % DE 1+2+3+4+5+6 |  |  |  |  | 0.0309 | 28.9259
[6 empty] | TOTAL IMPUESTOS A LAS TRANSACCIONES | 28.9259
[6 empty] | TOTAL PRECIO UNITARIO | 965.04
ANÁLISIS DE PRECIO UNITARIO
MONTAJE MECANICO ESR-76
Actividad: IMPERMEABILIZACIÓN DE LOSA | Soporteria tuberias y bandejas - Provision y Montaje
Unidad: | Tn
Cantidad: | 1
Moneda: Bolivianos
|  |  |  | % | Precio | Precio | Costo
| Descripción | Und. | Cantidad | Productiv. | Improductivo | Productiv. | Total
1.- | MATERIALES
| GROUT | m3 | 0.015 |  |  | 36289.44 | 544.3416
| ENCOFRADO PARA GROUT | m2 | 0.015 |  |  | 95 | 1.425
| PERFILES METALICOS A36 Normal doble "T" - IPN160 | ml | 1 |  |  | 19.47 | 19.47
| ALAMBRE Y ELECTRODO | kg | 2.5 |  |  | 145 | 362.5
[6 empty] | TOTAL MATERIALES | 927.7366
2.- | MANO DE OBRA
| AYUDANTE (MONTAJE, TORQUEO Y GROUTEADO) | hr | 2.5 |  |  | 13.75 | 34.375
| PEON | hr | 2.5 |  |  | 13.75 | 34.375
| Soldador Estructura / Cortador‐Oxigenista | hr | 4 |  |  | 36.7 | 146.8
| Ayudante Soldador / Amolador | hr | 4 |  |  | 19.85 | 79.4
| SUPERVISOR DE MONTAJE | hr | 4 |  |  | 56.7 | 226.8
| SUPERVISOR DE CALIDAD | hr | 4 |  |  | 39.76 | 159.04
[6 empty] | SUBTOTAL MANO DE OBRA | 680.79
| MANO DE OBRA INDIRECTA - % DE MANO DE OBRA DIRECTA |  |  |  |  | 10% | 68.079
[6 empty] | TOTAL MANO DE OBRA | 748.869
3.- | EQUIPO, MAQUINARIA Y HERRAMIENTAS
| CAMION HIDROGRUA 4 TON | HR | 6 |  |  | 238 | 1428
| CAMIONETA | HR | 1 |  |  | 23 | 23
| SOLDADORA FCAW | HR | 4 |  |  | 5.16 | 20.64
| HERRAMIENTA SOLDADOR | PZA | 1 |  |  | 12 | 12
| HERRAMIENTA MONTAJE Y GROUTING | PZA | 1 |  |  | 12 | 12
| HERRAMIENTAS - % DEL TOTAL DE MANO DE OBRA |  |  |  |  | 5% | 37.4434
[6 empty] | TOTAL EQUIPO, MAQUINARIA Y HERRAMIENTAS | 1533.0835
4.- | RECARGOS
| BENEFICIOS SOCIALES - % DE MANO DE OBRA DIRECTA |  |  |  |  | 71.18% | 484.5863
| IMPUESTO AL VALOR AGREGADO - % DE LA MANO DE OBRA DIRECTA |  |  |  |  | 14.94% | 101.71
[6 empty] | TOTAL RECARGOS | 586.2963
5.- | GASTOS GENERALES Y ADMINISTRATIVOS
| GASTOS GENERALES - % De 1+2+3 |  |  |  |  | 12% | 192.1395
| GASTOS FINANCIEROS - % DE 1+2+3 |  |  |  |  | 0% | 0
| TRANSPORTE, MANIPULEO Y ALMAC. - % |  |  |  |  | 0% | 0
[6 empty] | TOTAL GASTOS GENERALES Y ADMINISTRATIVOS | 192.1395
6.- | UTILIDAD
| UTILIDAD - % DE 1+2+3 |  |  |  |  | 10% | 160.1162
[6 empty] | TOTAL UTILIDAD | 160.1162
7.- | IMPUESTOS A LAS TRANSACCIONES
| IMPUESTO A LAS TRANSACCIONES - % DE 1+2+3+4+5+6 |  |  |  |  | 3.09% | 78.4772
[6 empty] | TOTAL IMPUESTOS A LAS TRANSACCIONES | 78.4772
[6 empty] | TOTAL PRECIO UNITARIO | 2618.19
ANÁLISIS DE PRECIO UNITARIO
MONTAJE MECANICO ESR-76
Actividad: | Pruebas Hidrostaticas
Unidad: | ml
Cantidad: | 1
Moneda: Bolivianos
|  |  |  | % | Precio | Precio | Costo
| Descripción | Und. | Cantidad | Productiv. | Improductivo | Productiv. | Total
1.- | MATERIALES
0
0
[6 empty] | TOTAL MATERIALES | 0
2.- | MANO DE OBRA
| AYUDANTE | hr | 2 |  |  | 13.75 | 27.5
| OFICIAL MECANICO | hr | 1.5 |  |  | 19.85 | 29.775
| SUPERVISOR PRUEBA HIDRAULICA | hr | 2 |  |  | 43.5 | 87
[6 empty] | SUBTOTAL MANO DE OBRA | 144.275
| MANO DE OBRA INDIRECTA - % DE MANO DE OBRA DIRECTA |  |  |  |  | 10% | 14.4275
[6 empty] | TOTAL MANO DE OBRA | 158.7025
3.- | EQUIPO, MAQUINARIA Y HERRAMIENTAS
| Bomba de Pruebas piping 1000-5000 PSI | HR | 1.5 |  |  | 60.17 | 90.255
| MEDIDOR DE PRESION (CON MANOMETROS, MANGUERAS Y CARTA) | HR | 1.5 |  |  | 31.17 | 46.755
| CAMIONETA | HR | 1 |  |  | 23 | 23
| HERRAMIENTA PRUEBA HIDRAULICA | PZA | 1 |  |  | 12 | 12
| HERRAMIENTAS - % DEL TOTAL DE MANO DE OBRA |  |  |  |  | 5% | 7.2138
[6 empty] | TOTAL EQUIPO, MAQUINARIA Y HERRAMIENTAS | 179.2237
4.- | RECARGOS
| BENEFICIOS SOCIALES - % DE MANO DE OBRA DIRECTA |  |  |  |  | 71.18% | 102.6949
| IMPUESTO AL VALOR AGREGADO - % DE LA MANO DE OBRA DIRECTA |  |  |  |  | 14.94% | 21.5547
[6 empty] | TOTAL RECARGOS | 124.2496
5.- | GASTOS GENERALES Y ADMINISTRATIVOS
| GASTOS GENERALES - % De 1+2+3 |  |  |  |  | 10% | 32.3499
| GASTOS FINANCIEROS - % DE 1+2+3 |  |  |  |  | 0% | 0
| TRANSPORTE, MANIPULEO Y ALMAC. - % |  |  |  |  | 0% | 0
[6 empty] | TOTAL GASTOS GENERALES Y ADMINISTRATIVOS | 32.3499
6.- | UTILIDAD
| UTILIDAD - % DE 1+2+3 |  |  |  |  | 15% | 48.5248
[6 empty] | TOTAL UTILIDAD | 48.5248
7.- | IMPUESTOS A LAS TRANSACCIONES
| IMPUESTO A LAS TRANSACCIONES - % DE 1+2+3+4+5+6 |  |  |  |  | 3.09% | 16.3345
[6 empty] | TOTAL IMPUESTOS A LAS TRANSACCIONES | 16.3345
[6 empty] | TOTAL PRECIO UNITARIO | 544.96
ANÁLISIS DE PRECIO UNITARIO
MONTAJE MECANICO ESR-76
Actividad: | END
Unidad: | Jta
Cantidad: | 1
Moneda: Bolivianos
|  |  |  | % | Precio | Precio | Costo
| Descripción | Und. | Cantidad | Productiv. | Improductivo | Productiv. | Total
1.- | MATERIALES
| LIQUIDO REVELADOR PARA TINTA PENETRANTE (SPRAY) | PZA | 0.05 |  |  | 560 | 28
| PELICULA RADIOGRAFICA JPG (PLACA) | PULG | 1 |  |  | 4.2 | 4.2
[6 empty] | TOTAL MATERIALES | 32.2
2.- | MANO DE OBRA
| RADIOLOGO NIVEL II | hr | 2 |  |  | 43.5 | 87
| RADIOLOGO NIVEL I | hr | 2 |  |  | 37.72 | 75.44
0
[6 empty] | SUBTOTAL MANO DE OBRA | 162.44
| MANO DE OBRA INDIRECTA - % DE MANO DE OBRA DIRECTA |  |  |  |  | 10% | 16.244
[6 empty] | TOTAL MANO DE OBRA | 178.684
3.- | EQUIPO, MAQUINARIA Y HERRAMIENTAS
| EQUIPO CON FUENTE DE IRIDIUM -192 | HR | 1 |  |  | 514.5 | 514.5
| LABORATORIO MOVIL PARA PROCESADO DE PELICULA | HR | 1.5 |  |  | 357 | 535.5
| CAMIONETA | HR | 1 |  |  | 23 | 23
| HERRAMIENTAS - % DEL TOTAL DE MANO DE OBRA |  |  |  |  | 5% | 8.9342
[6 empty] | TOTAL EQUIPO, MAQUINARIA Y HERRAMIENTAS | 1081.9342
4.- | RECARGOS
| BENEFICIOS SOCIALES - % DE MANO DE OBRA DIRECTA |  |  |  |  | 71.18% | 115.6248
| IMPUESTO AL VALOR AGREGADO - % DE LA MANO DE OBRA DIRECTA |  |  |  |  | 14.94% | 24.2685
[6 empty] | TOTAL RECARGOS | 139.8933
5.- | GASTOS GENERALES Y ADMINISTRATIVOS
| GASTOS GENERALES - % De 1+2+3 |  |  |  |  | 10% | 129.2818
| GASTOS FINANCIEROS - % DE 1+2+3 |  |  |  |  | 0% | 0
| TRANSPORTE, MANIPULEO Y ALMAC. - % |  |  |  |  | 0% | 0
[6 empty] | TOTAL GASTOS GENERALES Y ADMINISTRATIVOS | 129.2818
6.- | UTILIDAD
| UTILIDAD - % DE 1+2+3 |  |  |  |  | 15% | 193.9227
[6 empty] | TOTAL UTILIDAD | 193.9227
7.- | IMPUESTOS A LAS TRANSACCIONES
| IMPUESTO A LAS TRANSACCIONES - % DE 1+2+3+4+5+6 |  |  |  |  | 3.09% | 54.2578
[6 empty] | TOTAL IMPUESTOS A LAS TRANSACCIONES | 54.2578
[6 empty] | TOTAL PRECIO UNITARIO | 1810.17
ANÁLISIS DE PRECIO UNITARIO
MONTAJE MECANICO ESR-76
Actividad: | Limpieza quimica o decapado inoxidabHe
Unidad: | Jta
Cantidad: | 1
Moneda: Bolivianos
|  |  |  | % | Precio | Precio | Costo
| Descripción | Und. | Cantidad | Productiv. | Improductivo | Productiv. | Total
1.- | MATERIALES
| ACIDO PARA DECAPADO | PZA | 0.05 |  |  | 285 | 14.25
| LIQUIDO PASIVADOR | PZA | 0.05 |  |  | 285 | 14.25
[6 empty] | TOTAL MATERIALES | 28.5
2.- | MANO DE OBRA
| AYUDANTE | hr | 1 |  |  | 13.75 | 13.75
| INSPECTOR DE SOLDADURA NIVEL I | hr | 1 |  |  | 43.5 | 43.5
0
[6 empty] | SUBTOTAL MANO DE OBRA | 57.25
| MANO DE OBRA INDIRECTA - % DE MANO DE OBRA DIRECTA |  |  |  |  | 10% | 5.725
[6 empty] | TOTAL MANO DE OBRA | 62.975
3.- | EQUIPO, MAQUINARIA Y HERRAMIENTAS
| CAMIONETA | HR | 1 |  |  | 23 | 23
| HERRAMIENTAS - % DEL TOTAL DE MANO DE OBRA |  |  |  |  | 5% | 3.1488
[6 empty] | TOTAL EQUIPO, MAQUINARIA Y HERRAMIENTAS | 26.1487
4.- | RECARGOS
| BENEFICIOS SOCIALES - % DE MANO DE OBRA DIRECTA |  |  |  |  | 71.18% | 40.7505
| IMPUESTO AL VALOR AGREGADO - % DE LA MANO DE OBRA DIRECTA |  |  |  |  | 14.94% | 8.5532
[6 empty] | TOTAL RECARGOS | 49.3037
5.- | GASTOS GENERALES Y ADMINISTRATIVOS
| GASTOS GENERALES - % De 1+2+3 |  |  |  |  | 10% | 11.7624
| GASTOS FINANCIEROS - % DE 1+2+3 |  |  |  |  | 0% | 0
| TRANSPORTE, MANIPULEO Y ALMAC. - % |  |  |  |  | 0% | 0
[6 empty] | TOTAL GASTOS GENERALES Y ADMINISTRATIVOS | 11.7624
6.- | UTILIDAD
| UTILIDAD - % DE 1+2+3 |  |  |  |  | 15% | 17.6436
[6 empty] | TOTAL UTILIDAD | 17.6436
7.- | IMPUESTOS A LAS TRANSACCIONES
| IMPUESTO A LAS TRANSACCIONES - % DE 1+2+3+4+5+6 |  |  |  |  | 3.09% | 6.0667
[6 empty] | TOTAL IMPUESTOS A LAS TRANSACCIONES | 6.0667
[6 empty] | TOTAL PRECIO UNITARIO | 202.4
ANÁLISIS DE PRECIO UNITARIO
MONTAJE MECANICO ESR-76
Actividad: | Recubrimiento de Tuberias
Unidad: | m2
Cantidad: | 1
Moneda: Bolivianos
|  |  |  | % | Precio | Precio | Costo
| Descripción | Und. | Cantidad | Productiv. | Improductivo | Productiv. | Total
1.- | MATERIALES
| TAPE TIPO POLIKEN | M2 | 1 |  |  | 315 | 315
| RECUBRIMIENTO PARA HOLIDAY | ML | 1 |  |  | 329 | 329
[6 empty] | TOTAL MATERIALES | 644
2.- | MANO DE OBRA
| AYUDANTE | hr | 1 |  |  | 13.75 | 13.75
| MAESTRO ENCINTADOR | hr | 1 |  |  | 19.85 | 19.85
| SUPERVISOR DE MONTAJE | hr | 1 |  |  | 56.7 | 56.7
[6 empty] | SUBTOTAL MANO DE OBRA | 90.3
| MANO DE OBRA INDIRECTA - % DE MANO DE OBRA DIRECTA |  |  |  |  | 10% | 9.03
[6 empty] | TOTAL MANO DE OBRA | 99.33
3.- | EQUIPO, MAQUINARIA Y HERRAMIENTAS
| EQUIPO HOLIDAY | HR | 0.5 |  |  | 350 | 175
| CAMIONETA | HR | 1 |  |  | 23 | 23
| HERRAMIENTAS - % DEL TOTAL DE MANO DE OBRA |  |  |  |  | 0.05 | 4.9665
[6 empty] | TOTAL EQUIPO, MAQUINARIA Y HERRAMIENTAS | 202.9665
4.- | RECARGOS
| BENEFICIOS SOCIALES - % DE MANO DE OBRA DIRECTA |  |  |  |  | 71.18% | 64.2755
| IMPUESTO AL VALOR AGREGADO - % DE LA MANO DE OBRA DIRECTA |  |  |  |  | 14.94% | 13.4908
[6 empty] | TOTAL RECARGOS | 77.7664
5.- | GASTOS GENERALES Y ADMINISTRATIVOS
| GASTOS GENERALES - % De 1+2+3 |  |  |  |  | 10% | 94.6297
| GASTOS FINANCIEROS - % DE 1+2+3 |  |  |  |  | 0% | 0
| TRANSPORTE, MANIPULEO Y ALMAC. - % |  |  |  |  | 0% | 0
[6 empty] | TOTAL GASTOS GENERALES Y ADMINISTRATIVOS | 94.6297
6.- | UTILIDAD
| UTILIDAD - % DE 1+2+3 |  |  |  |  | 15% | 141.9445
[6 empty] | TOTAL UTILIDAD | 141.9445
7.- | IMPUESTOS A LAS TRANSACCIONES
| IMPUESTO A LAS TRANSACCIONES - % DE 1+2+3+4+5+6 |  |  |  |  | 3.09% | 38.9537
[6 empty] | TOTAL IMPUESTOS A LAS TRANSACCIONES | 38.9537
[6 empty] | TOTAL PRECIO UNITARIO | 1299.59
ANÁLISIS DE PRECIO UNITARIO
MONTAJE MECANICO ESR-76
Actividad: | Recubrimiento de aislante criogenico
Unidad: | m2
Cantidad: | 1
Moneda: Bolivianos
|  |  |  | % | Precio | Precio | Costo
| Descripción | Und. | Cantidad | Productiv. | Improductivo | Productiv. | Total
1.- | MATERIALES
| AISLANTE DE TUBERIAS DE POLIURETANO | M2 | 1 |  |  | 448 | 448
| PROTECCION DE ACERO INOX PARA AISLANTE (0,75MM) | M2 | 1 |  |  | 98.83 | 98.83
0
[6 empty] | TOTAL MATERIALES | 546.83
2.- | MANO DE OBRA
| AYUDANTE | hr | 1.5 |  |  | 13.75 | 20.625
| OFICIAL MECANICO | hr | 1.5 |  |  | 39.76 | 59.64
0
[6 empty] | SUBTOTAL MANO DE OBRA | 80.265
| MANO DE OBRA INDIRECTA - % DE MANO DE OBRA DIRECTA |  |  |  |  | 10% | 8.0265
[6 empty] | TOTAL MANO DE OBRA | 88.2915
3.- | EQUIPO, MAQUINARIA Y HERRAMIENTAS
| CAMIONETA | HR | 1 |  |  | 23 | 23
| HERRAMIENTAS - % DEL TOTAL DE MANO DE OBRA |  |  |  |  | 5% | 4.4146
[6 empty] | TOTAL EQUIPO, MAQUINARIA Y HERRAMIENTAS | 27.4146
4.- | RECARGOS
| BENEFICIOS SOCIALES - % DE MANO DE OBRA DIRECTA |  |  |  |  | 71.18% | 57.1326
| IMPUESTO AL VALOR AGREGADO - % DE LA MANO DE OBRA DIRECTA |  |  |  |  | 14.94% | 11.9916
[6 empty] | TOTAL RECARGOS | 69.1242
5.- | GASTOS GENERALES Y ADMINISTRATIVOS
| GASTOS GENERALES - % De 1+2+3 |  |  |  |  | 10% | 66.2536
| GASTOS FINANCIEROS - % DE 1+2+3 |  |  |  |  | 0% | 0
| TRANSPORTE, MANIPULEO Y ALMAC. - % |  |  |  |  | 0% | 0
[6 empty] | TOTAL GASTOS GENERALES Y ADMINISTRATIVOS | 66.2536
6.- | UTILIDAD
| UTILIDAD - % DE 1+2+3 |  |  |  |  | 15% | 99.3804
[6 empty] | TOTAL UTILIDAD | 99.3804
7.- | IMPUESTOS A LAS TRANSACCIONES
| IMPUESTO A LAS TRANSACCIONES - % DE 1+2+3+4+5+6 |  |  |  |  | 3.09% | 27.7264
[6 empty] | TOTAL IMPUESTOS A LAS TRANSACCIONES | 27.7264
[6 empty] | TOTAL PRECIO UNITARIO | 925.02
ANÁLISIS DE PRECIO UNITARIO
MONTAJE MECANICO ESR-76
Actividad: IMPERMEABILIZACIÓN DE LOSA | Pintura Tuberias y soporteria
Unidad: | m2
Cantidad: | 1
Moneda: Bolivianos
|  |  |  | % | Precio | Precio | Costo
| Descripción | Und. | Cantidad | Productiv. | Improductivo | Productiv. | Total
1.- | MATERIALES
| PINTURA BASE ANTICORROSIVA | KG | 2 |  |  | 14.84 | 29.68
| PINTURA FINAL ANTICORROSIVA | KG | 6 |  |  | 15.264 | 91.584
[6 empty] | TOTAL MATERIALES | 121.264
2.- | MANO DE OBRA
| PINTOR INDUSTRIAL | HR | 1.6 |  |  | 19.85 | 31.76
| AYUDANTE | HR | 1.6 |  |  | 13.75 | 22
| SUPERVISOR DE CALIDAD | HR | 0.5 |  |  | 39.76 | 19.88
[6 empty] | SUBTOTAL MANO DE OBRA | 73.64
| MANO DE OBRA INDIRECTA - % DE MANO DE OBRA DIRECTA |  |  |  |  | 10% | 7.364
[6 empty] | TOTAL MANO DE OBRA | 81.004
3.- | EQUIPO, MAQUINARIA Y HERRAMIENTAS
| COBERTOR Y SOPORTE PARA PINTURA | HR | 2 |  |  | 5.16 | 10.32
| CAMIONETA | HR | 2 |  |  | 23 | 46
| COMPRESOR DE ARENADO | HR | 1 |  |  | 49.38 | 49.38
| COMPRESOR DE PINTURA | HR | 2 |  |  | 36.5 | 73
| HERRAMIENTA PINTURA | PZA | 1 |  |  | 7.74 | 7.74
| HERRAMIENTAS - % DEL TOTAL DE MANO DE OBRA |  |  |  |  | 5% | 3.682
[6 empty] | TOTAL EQUIPO, MAQUINARIA Y HERRAMIENTAS | 190.122
4.- | RECARGOS
| BENEFICIOS SOCIALES - % DE MANO DE OBRA DIRECTA |  |  |  |  | 71.18% | 52.417
| IMPUESTO AL VALOR AGREGADO - % DE LA MANO DE OBRA DIRECTA |  |  |  |  | 14.94% | 11.0018
[6 empty] | TOTAL RECARGOS | 63.4188
5.- | GASTOS GENERALES Y ADMINISTRATIVOS
| GASTOS GENERALES - % De 1+2+3 |  |  |  |  | 12% | 47.0868
| GASTOS FINANCIEROS - % DE 1+2+3 |  |  |  |  | 0 | 0
| TRANSPORTE, MANIPULEO Y ALMAC. - % |  |  |  |  | 0 | 0
[6 empty] | TOTAL GASTOS GENERALES Y ADMINISTRATIVOS | 47.0868
6.- | UTILIDAD
| UTILIDAD - % DE 1+2+3 |  |  |  |  | 10% | 39.239
[6 empty] | TOTAL UTILIDAD | 39.239
7.- | IMPUESTOS A LAS TRANSACCIONES
| IMPUESTO A LAS TRANSACCIONES - % DE 1+2+3+4+5+6 |  |  |  |  | 3.09% | 16.752
[6 empty] | TOTAL IMPUESTOS A LAS TRANSACCIONES | 16.752
[6 empty] | TOTAL PRECIO UNITARIO | 558.89
ANÁLISIS DE PRECIO UNITARIO
MONTAJE MECANICO ESR-76
Actividad: | Limpieza Montaje Mecanico
Unidad: | Glb
Cantidad: | 1
Moneda: Bolivianos
|  |  |  | % | Precio | Precio | Costo
| Descripción | Und. | Cantidad | Productiv. | Improductivo | Productiv. | Total
1.- | MATERIALES
| PEAJES | GBL | 1 |  |  | 200 | 200
| MATERIALES VARIOS | GBL | 1 |  |  | 100 | 100
[6 empty] | TOTAL MATERIALES | 300
2.- | MANO DE OBRA
| AYUDANTE | hr | 30 |  |  | 13.75 | 412.5
| CAPATAZ | hr | 10 |  |  | 27.74 | 277.4
[6 empty] | SUBTOTAL MANO DE OBRA | 689.9
| MANO DE OBRA INDIRECTA - % DE MANO DE OBRA DIRECTA |  |  |  |  | 10% | 68.99
[6 empty] | TOTAL MANO DE OBRA | 758.89
3.- | EQUIPO, MAQUINARIA Y HERRAMIENTAS
| LOW BOY | HR | 20 |  |  | 470.47 | 9409.4
| GRUA | HR | 10 |  |  | 1050 | 10500
| CAMIONETA | HR | 6 |  |  | 23 | 138
| MICROBUS | HR | 6 |  |  | 101 | 606
| CAMION | HR | 10 |  |  | 120 | 1200
| HERRAMIENTAS - % DEL TOTAL DE MANO DE OBRA |  |  |  |  | 5% | 34.495
[6 empty] | TOTAL EQUIPO, MAQUINARIA Y HERRAMIENTAS | 21887.895
4.- | RECARGOS
| BENEFICIOS SOCIALES - % DE MANO DE OBRA DIRECTA |  |  |  |  | 71.18% | 491.0708
| IMPUESTO AL VALOR AGREGADO - % DE LA MANO DE OBRA DIRECTA |  |  |  |  | 14.94% | 103.0711
[6 empty] | TOTAL RECARGOS | 594.1419
5.- | GASTOS GENERALES Y ADMINISTRATIVOS
| GASTOS GENERALES - % De 1+2+3 |  |  |  |  | 12% | 2753.6142
| GASTOS FINANCIEROS - % DE 1+2+3 |  |  |  |  | 0 | 0
| TRANSPORTE, MANIPULEO Y ALMAC. - % |  |  |  |  | 0 | 0
[6 empty] | TOTAL GASTOS GENERALES Y ADMINISTRATIVOS | 2753.6142
6.- | UTILIDAD
| UTILIDAD - % DE 1+2+3 |  |  |  |  | 10% | 2294.6785
[6 empty] | TOTAL UTILIDAD | 2294.6785
7.- | IMPUESTOS A LAS TRANSACCIONES
| IMPUESTO A LAS TRANSACCIONES - % DE 1+2+3+4+5+6 |  |  |  |  | 3.09% | 883.4069
[6 empty] | TOTAL IMPUESTOS A LAS TRANSACCIONES | 883.4069
[6 empty] | TOTAL PRECIO UNITARIO | 29472.63
ANÁLISIS DE PRECIO UNITARIO
PROYECTO: PEM ESTACIONES SATELITALES DE REGASIFICACION
Actividad: | PRECOMISIONADO
Unidad: | Glb
Cantidad: | 1
Moneda: Bolivianos
|  |  |  | % | Precio | Precio | Costo
| Descripción | Und. | Cantidad | Productiv. | Improductivo | Productiv. | Total
1.- | MATERIALES E INSUMOS
| Nitrogeno | kg | 1500 |  |  | 17 | 25500
| Agua | m3 | 18 |  |  | 4.48 | 80.64
0
[6 empty] | TOTAL MATERIALES | 25580.64
2.- | MANO DE OBRA
| Supervisor de PRECOM | hr | 50 |  |  | 1044 | 52200
| Especilista mecanico | hr | 100 |  |  | 185 | 18500
| Ayudante Mecanico | hr | 100 |  |  | 52.6 | 5260
| Especilista Electrico | hr | 100 |  |  | 185 | 18500
| Ayudante Electrico | hr | 100 |  |  | 52 | 5200
| Especilista Instrumentista | hr | 100 |  |  | 185 | 18500
| Ayudante Instrumentista | hr | 100 |  |  | 52 | 5200
| Chofer | hr | 50 |  |  | 13.5 | 675
[6 empty] | SUBTOTAL MANO DE OBRA | 124035
| MANO DE OBRA INDIRECTA - % DE MANO DE OBRA DIRECTA |  |  |  |  | 10% | 1633.5
[6 empty] | TOTAL MANO DE OBRA | 125668.5
3.- | EQUIPO, MAQUINARIA Y HERRAMIENTAS
| Banco de ensayo para el timbrado de las valvulas | PZA | 1 |  |  | 14000 | 14000
| Compresor de aire | PZA | 1 |  |  | 1250 | 1250
| Telurimetro de 4 puntos | PZA | 1 |  |  | 2562.5 | 2562.5
| Megger de aislamiento | PZA | 1 |  |  | 2689.09 | 2689.09
| Multimetro RMS | PZA | 1 |  |  | 157.04 | 157.04
| TTR | PZA | 1 |  |  | 2285.72 | 2285.72
| Hipot | PZA | 1 |  |  | 839.35 | 839.35
| Equipo de inyeccion secundaria de corriente | PZA | 1 |  |  | 2400 | 2400
| Equipo de inyeccion de tension | PZA | 1 |  |  | 2600 | 2600
| Osciloscopia de 4 canales | PZA | 1 |  |  | 325.67 | 325.67
| Cisterna Crigoénica (GNL y N2) | UND | 1 |  |  | 33129.6 | 33129.6
| Camioneta | UND | 1 |  |  | 2333.3333 | 2333.3333
| HERRAMIENTAS - % DEL TOTAL DE MANO DE OBRA |  |  |  |  | 5% | 6821.925
[6 empty] | TOTAL EQUIPO, MAQUINARIA Y HERRAMIENTAS | 71394.2283
4.- | RECARGOS
| BENEFICIOS SOCIALES - % DE MANO DE OBRA DIRECTA |  |  |  |  | 71.18% | 88288.113
| IMPUESTO AL VALOR AGREGADO - % DE LA MANO DE OBRA DIRECTA |  |  |  |  | 14.94% | 18530.829
[6 empty] | TOTAL RECARGOS | 106818.942
5.- | GASTOS GENERALES Y ADMINISTRATIVOS
| GASTOS GENERALES - % De 1+2+3 |  |  |  |  | 12% | 26717.2042
| GASTOS FINANCIEROS - % DE 1+2+3 |  |  |  |  | 0% | 0
| TRANSPORTE, MANIPULEO Y ALMAC. - % |  |  |  |  | 0% | 0
[6 empty] | TOTAL GASTOS GENERALES Y ADMINISTRATIVOS | 26717.2042
6.- | UTILIDAD
| UTILIDAD - % DE 1+2+3 |  |  |  |  | 10% | 22264.3368
[6 empty] | TOTAL UTILIDAD | 22264.3368
7.- | IMPUESTOS A LAS TRANSACCIONES
| IMPUESTO A LAS TRANSACCIONES - % DE 1+2+3+4+5+6 |  |  |  |  | 3.09% | 11693.915
[6 empty] | TOTAL IMPUESTOS A LAS TRANSACCIONES | 11693.915
[6 empty] | TOTAL PRECIO UNITARIO | 390137.77
[6 empty] | $US | 56054.2773
ANÁLISIS DE PRECIO UNITARIO
PROYECTO: PEM ESTACIONES SATELITALES DE REGASIFICACION
Actividad: | Comisionado
Unidad: | Glb
Cantidad: | 1
Moneda: Bolivianos
|  |  |  | % | Precio | Precio | Costo
| Descripción | Und. | Cantidad | Productiv. | Improductivo | Productiv. | Total
1.- | MATERIALES E INSUMOS
| Nitrogeno | kg | 10000 |  |  | 17 | 170000
| Agua Glicolada | kg | 0 |  |  | 4.48 | 0
0
[6 empty] | TOTAL MATERIALES | 170000
2.- | MANO DE OBRA
| Supervisor de COM | hr | 60 |  |  | 1044 | 62640
| Especilista mecanico | hr | 60 |  |  | 185 | 11100
| Ayudante Mecanico | hr | 60 |  |  | 52.6 | 3156
| Especilista Electrico | hr | 60 |  |  | 185 | 11100
| Ayudante Electrico | hr | 60 |  |  | 52 | 3120
| Especilista Instrumentista | hr | 60 |  |  | 185 | 11100
| Ayudante Instrumentista | hr | 60 |  |  | 52 | 3120
| Chofer | hr | 60 |  |  | 13.5 | 810
[6 empty] | SUBTOTAL MANO DE OBRA | 106146
| MANO DE OBRA INDIRECTA - % DE MANO DE OBRA DIRECTA |  |  |  |  | 10% | 7374
[6 empty] | TOTAL MANO DE OBRA | 113520
3.- | EQUIPO, MAQUINARIA Y HERRAMIENTAS
| Moto Generador | PZA | 1 |  |  | 4800 | 4800
| Pinzas amperimetricas RMS | PZA | 1 |  |  | 107.75 | 107.75
| Multimetro | PZA | 1 |  |  | 157.04 | 157.04
| Secuensimetro | PZA | 1 |  |  | 104 | 104
| Tacometro | PZA | 1 |  |  | 109 | 109
| Analizador de redes | PZA | 1 |  |  | 122.3 | 122.3
| Termometro infrarojo | PZA | 1 |  |  | 114.45 | 114.45
| Camara infrarrojo | PZA | 1 |  |  | 175.35 | 175.35
| Pertiga con detector de media tension | PZA | 1 |  |  | 185.6 | 185.6
| Equipo de inyeccion secundaria de corriente | PZA | 1 |  |  | 2400 | 2400
| Equipo de inyeccion de tension | PZA | 1 |  |  | 2600 | 2600
| Cisterna Crigoénica (GNL y N2) | UND | 1 |  |  | 33129.6 | 33129.6
| Camioneta | PZA | 1 |  |  | 2333.3333 | 2333.3333
| HERRAMIENTAS - % DEL TOTAL DE MANO DE OBRA |  |  |  |  | 5% | 5838.03
[6 empty] | TOTAL EQUIPO, MAQUINARIA Y HERRAMIENTAS | 52176.4533
4.- | RECARGOS
| BENEFICIOS SOCIALES - % DE MANO DE OBRA DIRECTA |  |  |  |  | 71.18% | 75554.7228
| IMPUESTO AL VALOR AGREGADO - % DE LA MANO DE OBRA DIRECTA |  |  |  |  | 14.94% | 15858.2124
[6 empty] | TOTAL RECARGOS | 91412.9352
5.- | GASTOS GENERALES Y ADMINISTRATIVOS
| GASTOS GENERALES - % De 1+2+3 |  |  |  |  | 12% | 40283.5744
| GASTOS FINANCIEROS - % DE 1+2+3 |  |  |  |  | 0% | 0
| TRANSPORTE, MANIPULEO Y ALMAC. - % |  |  |  |  | 0% | 0
[6 empty] | TOTAL GASTOS GENERALES Y ADMINISTRATIVOS | 40283.5744
6.- | UTILIDAD
| UTILIDAD - % DE 1+2+3 |  |  |  |  | 10% | 22264.3368
[6 empty] | TOTAL UTILIDAD | 22264.3368
7.- | IMPUESTOS A LAS TRANSACCIONES
| IMPUESTO A LAS TRANSACCIONES - % DE 1+2+3+4+5+6 |  |  |  |  | 3.09% | 15130.4106
[6 empty] | TOTAL IMPUESTOS A LAS TRANSACCIONES | 15130.4106
[6 empty] | TOTAL PRECIO UNITARIO | 504787.71
[6 empty] | $US | 72526.9698
ANÁLISIS DE PRECIO UNITARIO
PROYECTO: PEM ESTACIONES SATELITALES DE REGASIFICACION
Actividad: | PUESTA EN MARCHA
Unidad: | GLB
Cantidad: | 1
Moneda: Bolivianos
|  |  |  | % | Precio | Precio | Costo
| Descripción | Und. | Cantidad | Productiv. | Improductivo | Productiv. | Total
1.- | MATERIALES E INSUMOS
| Nitrogeno | kg | 0 |  |  | 35 | 0
| Agua Glicolada | kg | 0 |  |  | 4.48 | 0
[6 empty] | TOTAL MATERIALES | 0
2.- | MANO DE OBRA
| Especilista PEM | hr | 50 |  |  | 1044 | 52200
| Especilista mecanico | hr | 50 |  |  | 240.5 | 12025
| Ayudante Mecanico | hr | 50 |  |  | 68.38 | 3419
| Especilista Electrico | hr | 50 |  |  | 240.5 | 12025
| Ayudante Electrico | hr | 50 |  |  | 67.6 | 3380
| Especilista Instrumentista | hr | 50 |  |  | 240.5 | 12025
| Ayudante Instrumentista | hr | 50 |  |  | 67.6 | 3380
| Chofer | hr | 50 |  |  | 13.5 | 675
0
[6 empty] | SUBTOTAL MANO DE OBRA | 99129
| MANO DE OBRA INDIRECTA - % DE MANO DE OBRA DIRECTA |  |  |  |  | 10% | 9912.9
[6 empty] | TOTAL MANO DE OBRA | 109041.9
3.- | EQUIPO, MAQUINARIA Y HERRAMIENTAS
| Moto generador | Pza | 1 |  |  | 4800 | 4800
| Cisterna Crigoénica (GNL y N2) | UND | 1 |  |  | 33129.6 | 33129.6
| Camioneta | Und. | 1 |  |  | 2333.3333 | 2333.3333
0
| HERRAMIENTAS - % DEL TOTAL DE MANO DE OBRA |  |  |  |  | 5% | 5452.095
[6 empty] | TOTAL EQUIPO, MAQUINARIA Y HERRAMIENTAS | 45715.0283
4.- | RECARGOS
| BENEFICIOS SOCIALES - % DE MANO DE OBRA DIRECTA |  |  |  |  | 71.18% | 70560.0222
| IMPUESTO AL VALOR AGREGADO - % DE LA MANO DE OBRA DIRECTA |  |  |  |  | 14.94% | 14809.8726
[6 empty] | TOTAL RECARGOS | 85369.8948
5.- | GASTOS GENERALES Y ADMINISTRATIVOS
| GASTOS GENERALES - % De 1+2+3 |  |  |  |  | 12% | 18570.8314
| GASTOS FINANCIEROS - % DE 1+2+3 |  |  |  |  | 0% | 0
| TRANSPORTE, MANIPULEO Y ALMAC. - % |  |  |  |  | 0% | 0
[6 empty] | TOTAL GASTOS GENERALES Y ADMINISTRATIVOS | 18570.8314
6.- | UTILIDAD
| UTILIDAD - % DE 1+2+3 |  |  |  |  | 10% | 15475.6928
[6 empty] | TOTAL UTILIDAD | 15475.6928
7.- | IMPUESTOS A LAS TRANSACCIONES
| IMPUESTO A LAS TRANSACCIONES - % DE 1+2+3+4+5+6 |  |  |  |  | 3.09% | 8471.9564
[6 empty] | TOTAL IMPUESTOS A LAS TRANSACCIONES | 8471.9564
[6 empty] | TOTAL PRECIO UNITARIO | 282645.3
[6 empty] | $US | 40609.9569
ANÁLISIS DE PRECIO UNITARIO
PROYECTO: PEM ESTACIONES SATELITALES DE REGASIFICACION
Actividad: IMPERMEABILIZACIÓN DE CUBIERTA | DESMOVILIZACION
Unidad: | GLB
Cantidad: | 1
Moneda: Bolivianos
|  |  |  | % | Precio | Precio | Costo
| Descripción | Und. | Cantidad | Productiv. | Improductivo | Productiv. | Total
1.- | MATERIALES E INSUMOS
| Materiales de Limpieza | GLB | 1 |  |  | 1000 | 1000
0
[6 empty] | TOTAL MATERIALES | 1000
2.- | MANO DE OBRA
| Ayudante | hr | 30 |  |  | 13.5 | 405
| Chofer | hr | 20 |  |  | 15.5 | 310
0
[6 empty] | SUBTOTAL MANO DE OBRA | 715
| MANO DE OBRA INDIRECTA - % DE MANO DE OBRA DIRECTA |  |  |  |  | 10% | 31
[6 empty] | TOTAL MANO DE OBRA | 746
3.- | EQUIPO, MAQUINARIA Y HERRAMIENTAS
| Trailer | GLB | 1 |  |  | 49694.4 | 49694.4
| Bus de Personal | GLB | 1 |  |  | 10500 | 10500
| Camion con Grua | GLB | 1 |  |  | 8750 | 8750
| Camioneta | GLB | 1 |  |  | 1173 | 1173
0
| HERRAMIENTAS - % DEL TOTAL DE MANO DE OBRA |  |  |  |  | 5% | 17.05
[6 empty] | TOTAL EQUIPO, MAQUINARIA Y HERRAMIENTAS | 70134.45
4.- | RECARGOS
| BENEFICIOS SOCIALES - % DE MANO DE OBRA DIRECTA |  |  |  |  | 71.18% | 220.658
| IMPUESTO AL VALOR AGREGADO - % DE LA MANO DE OBRA DIRECTA |  |  |  |  | 14.94% | 46.314
[6 empty] | TOTAL RECARGOS | 266.972
5.- | GASTOS GENERALES Y ADMINISTRATIVOS
| GASTOS GENERALES - % De 1+2+3 |  |  |  |  | 12% | 8625.654
| GASTOS FINANCIEROS - % DE 1+2+3 |  |  |  |  | 0% | 0
| TRANSPORTE, MANIPULEO Y ALMAC. - % |  |  |  |  | 0% | 0
[6 empty] | TOTAL GASTOS GENERALES Y ADMINISTRATIVOS | 8625.654
6.- | UTILIDAD
| UTILIDAD - % DE 1+2+3 |  |  |  |  | 10% | 7188.045
[6 empty] | TOTAL UTILIDAD | 7188.045
7.- | IMPUESTOS A LAS TRANSACCIONES
| IMPUESTO A LAS TRANSACCIONES - % DE 1+2+3+4+5+6 |  |  |  |  | 3.09% | 2717.9986
[6 empty] | TOTAL IMPUESTOS A LAS TRANSACCIONES | 2717.9986
[6 empty] | TOTAL PRECIO UNITARIO | 90679.12
[6 empty] | $US | 13028.6092
ANÁLISIS DE PRECIO UNITARIO
0
Actividad: IMPERMEABILIZACIÓN DE CUBIERTA | DATA BOOKS - PLANOS AS BUILT
Unidad: | GLB
Cantidad: | 1
Moneda: Bolivianos
|  |  |  | % | Precio | Precio | Costo
| Descripción | Und. | Cantidad | Productiv. | Improductivo | Productiv. | Total
1.- | MATERIALES E INSUMOS
| VARIOS (HOAS A4,A3, TINTA, CD) | GLB | 1 |  |  | 5000 | 5000
0
[6 empty] | TOTAL MATERIALES | 5000
2.- | MANO DE OBRA
| CADISTA | hr | 200 |  |  | 28 | 5600
| INGENIERO DE DISEÑO | hr | 100 |  |  | 36.6 | 3660
| CALIDAD | hr | 50 |  |  | 36.6 | 1830
0
[6 empty] | SUBTOTAL MANO DE OBRA | 11090
| MANO DE OBRA INDIRECTA - % DE MANO DE OBRA DIRECTA |  |  |  |  | 5% | 91.5
[6 empty] | TOTAL MANO DE OBRA | 11181.5
3.- | EQUIPO, MAQUINARIA Y HERRAMIENTAS
0
0
| HERRAMIENTAS - % DEL TOTAL DE MANO DE OBRA |  |  |  |  | 5% | 96.075
[6 empty] | TOTAL EQUIPO, MAQUINARIA Y HERRAMIENTAS | 96.075
4.- | RECARGOS
| BENEFICIOS SOCIALES - % DE MANO DE OBRA DIRECTA |  |  |  |  | 71.18% | 1302.594
| IMPUESTO AL VALOR AGREGADO - % DE LA MANO DE OBRA DIRECTA |  |  |  |  | 14.94% | 273.402
[6 empty] | TOTAL RECARGOS | 1575.996
5.- | GASTOS GENERALES Y ADMINISTRATIVOS
| GASTOS GENERALES - % De 1+2+3 |  |  |  |  | 12% | 1953.309
| GASTOS FINANCIEROS - % DE 1+2+3 |  |  |  |  | 0% | 0
| TRANSPORTE, MANIPULEO Y ALMAC. - % |  |  |  |  | 0% | 0
[6 empty] | TOTAL GASTOS GENERALES Y ADMINISTRATIVOS | 1953.309
6.- | UTILIDAD
| UTILIDAD - % DE 1+2+3 |  |  |  |  | 10% | 1627.7575
[6 empty] | TOTAL UTILIDAD | 1627.7575
7.- | IMPUESTOS A LAS TRANSACCIONES
| IMPUESTO A LAS TRANSACCIONES - % DE 1+2+3+4+5+6 |  |  |  |  | 3.09% | 662.3303
[6 empty] | TOTAL IMPUESTOS A LAS TRANSACCIONES | 662.3303
[6 empty] | TOTAL PRECIO UNITARIO | 22096.97
[6 empty] | $US | 3174.852

## 77 VILLA (hidden)
ANÁLISIS DE PRECIO UNITARIO
MONTAJE MECANICO ESR-77
Actividad: | MOVILIZACION Y OBRADOR
Unidad: | GBL.
Cantidad: | 1
Moneda: Bolivianos
|  |  |  | % | Precio | Precio | Costo
| Descripción | Und. | Cantidad | Productiv. | Improductivo | Productiv. | Total
1.- | MATERIALES
| MOVILIZACION/DESMOVILIZACION Y CAMPAMENTO | GBL. | 1 |  |  | 1205648.3748 | 1205648.3748
[6 empty] | TOTAL MATERIALES | 1205648.3748
2.- | MANO DE OBRA
0
[6 empty] | SUBTOTAL MANO DE OBRA | 0
| MANO DE OBRA INDIRECTA - % DE MANO DE OBRA DIRECTA |  |  |  |  | 10% | 0
[6 empty] | TOTAL MANO DE OBRA | 0
3.- | EQUIPO, MAQUINARIA Y HERRAMIENTAS
0
| HERRAMIENTAS - % DEL TOTAL DE MANO DE OBRA |  |  |  |  | 5% | 0
[6 empty] | TOTAL EQUIPO, MAQUINARIA Y HERRAMIENTAS | 0
4.- | RECARGOS
| BENEFICIOS SOCIALES - % DE MANO DE OBRA DIRECTA |  |  |  |  | 71.18% | 0
| IMPUESTO AL VALOR AGREGADO - % DE LA MANO DE OBRA DIRECTA |  |  |  |  | 14.94% | 0
[6 empty] | TOTAL RECARGOS | 0
5.- | GASTOS GENERALES Y ADMINISTRATIVOS
| GASTOS GENERALES - % De 1+2+3 |  |  |  |  | 12% | 144677.805
| GASTOS FINANCIEROS - % DE 1+2+3 |  |  |  |  | 0 | 0
| TRANSPORTE, MANIPULEO Y ALMAC. - % |  |  |  |  | 0 | 0
[6 empty] | TOTAL GASTOS GENERALES Y ADMINISTRATIVOS | 144677.805
6.- | UTILIDAD
| UTILIDAD - % DE 1+2+3 |  |  |  |  | 10% | 120564.8375
[6 empty] | TOTAL UTILIDAD | 120564.8375
7.- | IMPUESTOS A LAS TRANSACCIONES
| IMPUESTO A LAS TRANSACCIONES - % DE 1+2+3+4+5+6 |  |  |  |  | 3.09% | 45450.5324
[6 empty] | TOTAL IMPUESTOS A LAS TRANSACCIONES | 45450.5324
[6 empty] | TOTAL PRECIO UNITARIO | 1516341.55
ANÁLISIS DE PRECIO UNITARIO
MONTAJE MECANICO ESR-77
Actividad: | Tanques GNL - Traslado y Montaje
Unidad: | Tn
Cantidad: | 1
Moneda: Bolivianos
|  |  |  | % | Precio | Precio | Costo
| Descripción | Und. | Cantidad | Productiv. | Improductivo | Productiv. | Total
1.- | MATERIALES
| GROUT | m3 | 0.0625 |  |  | 36289.44 | 2268.09
| ENCOFRADO PARA GROUT | m2 | 0.0625 |  |  | 95 | 5.9375
[6 empty] | TOTAL MATERIALES | 2274.0275
2.- | MANO DE OBRA
| AYUDANTE (TORQUEO Y GROUTEADO) | hr | 0.25 |  |  | 13.75 | 3.4375
| PEON | hr | 0.74074 |  |  | 13.75 | 10.1852
| SUPERVISOR DE MONTAJE | hr | 0.12346 |  |  | 56.7 | 7
| SUPERVISOR DE CALIDAD | hr | 0.12346 |  |  | 39.76 | 4.9086
[6 empty] | SUBTOTAL MANO DE OBRA | 25.5313
| MANO DE OBRA INDIRECTA - % DE MANO DE OBRA DIRECTA |  |  |  |  | 10% | 2.5531
[6 empty] | TOTAL MANO DE OBRA | 28.0845
3.- | EQUIPO, MAQUINARIA Y HERRAMIENTAS
| GRUA 50 TN | HR | 7.5067 |  |  | 1050 | 7882
| LOW BOY | HR | 7.4 |  |  | 470.47 | 3481.478
| CAMIONETA | HR | 0.5 |  |  | 23 | 11.5
| HERRAMIENTA MONTAJE Y GROUTING | GLB | 1 |  |  | 6 | 6
| HERRAMIENTAS - % DEL TOTAL DE MANO DE OBRA |  |  |  |  | 5% | 1.2766
[6 empty] | TOTAL EQUIPO, MAQUINARIA Y HERRAMIENTAS | 11382.2546
4.- | RECARGOS
| BENEFICIOS SOCIALES - % DE MANO DE OBRA DIRECTA |  |  |  |  | 71.18% | 18.1732
| IMPUESTO AL VALOR AGREGADO - % DE LA MANO DE OBRA DIRECTA |  |  |  |  | 14.94% | 3.8144
[6 empty] | TOTAL RECARGOS | 21.9876
5.- | GASTOS GENERALES Y ADMINISTRATIVOS
| GASTOS GENERALES - % De 1+2+3 |  |  |  |  | 12% | 1642.124
| GASTOS FINANCIEROS - % DE 1+2+3 |  |  |  |  | 0 | 0
| TRANSPORTE, MANIPULEO Y ALMAC. - % |  |  |  |  | 0 | 0
[6 empty] | TOTAL GASTOS GENERALES Y ADMINISTRATIVOS | 1642.124
6.- | UTILIDAD
| UTILIDAD - % DE 1+2+3 |  |  |  |  | 10% | 1368.4367
[6 empty] | TOTAL UTILIDAD | 1368.4367
7.- | IMPUESTOS A LAS TRANSACCIONES
| IMPUESTO A LAS TRANSACCIONES - % DE 1+2+3+4+5+6 |  |  |  |  | 3.09% | 516.5527
[6 empty] | TOTAL IMPUESTOS A LAS TRANSACCIONES | 516.5527
[6 empty] | TOTAL PRECIO UNITARIO | 17233.47
ANÁLISIS DE PRECIO UNITARIO
MONTAJE MECANICO ESR-77
Actividad: REPOSICION DE ENCAHAPE DE MADERA PARA PUERTAS DE BAÑO | Equipos Menores - Traslado y Montaje
Unidad: | Tn
Cantidad: | 1
Moneda: Bolivianos
|  |  |  | % | Precio | Precio | Costo
| Descripción | Und. | Cantidad | Productiv. | Improductivo | Productiv. | Total
1.- | MATERIALES
| GROUT | m3 | 0.03125 |  |  | 36289.44 | 1134.045
| ENCOFRADO PARA GROUT | m2 | 0.03125 |  |  | 95 | 2.9688
[6 empty] | TOTAL MATERIALES | 1137.0138
2.- | MANO DE OBRA
| AYUDANTE (MONTAJE, TORQUEO Y GROUTEADO) | hr | 1 |  |  | 13.75 | 13.75
| PEON | hr | 1 |  |  | 13.75 | 13.75
| SUPERVISOR DE MONTAJE | hr | 0.12346 |  |  | 56.7 | 7
| SUPERVISOR DE CALIDAD | hr | 0.12346 |  |  | 39.76 | 4.9086
[6 empty] | SUBTOTAL MANO DE OBRA | 39.4086
| MANO DE OBRA INDIRECTA - % DE MANO DE OBRA DIRECTA |  |  |  |  | 10% | 3.9409
[6 empty] | TOTAL MANO DE OBRA | 43.3495
3.- | EQUIPO, MAQUINARIA Y HERRAMIENTAS
| GRUA 20 TN | HR | 1.2333 |  |  | 410 | 505.6667
| LOW BOY | HR | 1.85 |  |  | 470.47 | 870.3695
| CAMIONETA | HR | 0.5 |  |  | 23 | 11.5
| HERRAMIENTA MONTAJE Y GROUTING | PZA | 1 |  |  | 12 | 12
| HERRAMIENTAS - % DEL TOTAL DE MANO DE OBRA |  |  |  |  | 5% | 1.9704
[6 empty] | TOTAL EQUIPO, MAQUINARIA Y HERRAMIENTAS | 1401.5066
4.- | RECARGOS
| BENEFICIOS SOCIALES - % DE MANO DE OBRA DIRECTA |  |  |  |  | 71.18% | 28.0511
| IMPUESTO AL VALOR AGREGADO - % DE LA MANO DE OBRA DIRECTA |  |  |  |  | 14.94% | 5.8877
[6 empty] | TOTAL RECARGOS | 33.9387
5.- | GASTOS GENERALES Y ADMINISTRATIVOS
| GASTOS GENERALES - % De 1+2+3 |  |  |  |  | 12% | 309.8244
| GASTOS FINANCIEROS - % DE 1+2+3 |  |  |  |  | 0 | 0
| TRANSPORTE, MANIPULEO Y ALMAC. - % |  |  |  |  | 0 | 0
[6 empty] | TOTAL GASTOS GENERALES Y ADMINISTRATIVOS | 309.8244
6.- | UTILIDAD
| UTILIDAD - % DE 1+2+3 |  |  |  |  | 10% | 258.187
[6 empty] | TOTAL UTILIDAD | 258.187
7.- | IMPUESTOS A LAS TRANSACCIONES
| IMPUESTO A LAS TRANSACCIONES - % DE 1+2+3+4+5+6 |  |  |  |  | 3.09% | 98.38
[6 empty] | TOTAL IMPUESTOS A LAS TRANSACCIONES | 98.38
[6 empty] | TOTAL PRECIO UNITARIO | 3282.2
ANÁLISIS DE PRECIO UNITARIO
MONTAJE MECANICO ESR-77
Actividad: IMPERMEABILIZACIÓN DE CUBIERTA | Replanteo topografico
Unidad: | M2
Cantidad: | 1
Moneda: Bolivianos
|  |  |  | % | Precio | Precio | Costo
| Descripción | Und. | Cantidad | Productiv. | Improductivo | Productiv. | Total
1.- | MATERIALES
| MADERA PARA CONSTRUCCION | P2 | 0.15 |  |  | 9.5 | 1.425
| CLAVOS DE 2" | KG | 0.01 |  |  | 15 | 0.15
| PINTURA PARA DEMARCACION | LT | 0.05 |  |  | 14 | 0.7
[6 empty] | TOTAL MATERIALES | 2.275
2.- | MANO DE OBRA
| MAESTRO ALBAÑIL | hr | 0.0034247 |  |  | 19.85 | 0.067979
| TOPOGRAFIO | hr | 0.0034247 |  |  | 37.72 | 0.12918
| ALARIFE | hr | 0.0034247 |  |  | 13.75 | 0.047089
| SUPERVISOR DE CONSTRUCCION | hr | 0.0034247 |  |  | 43.5 | 0.14897
[6 empty] | SUBTOTAL MANO DE OBRA | 0.39322
| MANO DE OBRA INDIRECTA - % DE MANO DE OBRA DIRECTA |  |  |  |  | 10% | 0.039322
[6 empty] | TOTAL MANO DE OBRA | 0.43254
3.- | EQUIPO, MAQUINARIA Y HERRAMIENTAS
| ESTACION TOTAL | HR | 0.0034247 |  |  | 4.95 | 0.016952
| CAMIONETA | HR | 0.0034247 |  |  | 23 | 0.078767
| HERRAMIENTAS - % DEL TOTAL DE MANO DE OBRA |  |  |  |  | 5% | 0.019661
[6 empty] | TOTAL EQUIPO, MAQUINARIA Y HERRAMIENTAS | 0.11538
4.- | RECARGOS
| BENEFICIOS SOCIALES - % DE MANO DE OBRA DIRECTA |  |  |  |  | 71.18% | 0.27989
| IMPUESTO AL VALOR AGREGADO - % DE LA MANO DE OBRA DIRECTA |  |  |  |  | 14.94% | 0.058747
[6 empty] | TOTAL RECARGOS | 0.33864
5.- | GASTOS GENERALES Y ADMINISTRATIVOS
| GASTOS GENERALES - % De 1+2+3 |  |  |  |  | 12% | 0.33875
| GASTOS FINANCIEROS - % DE 1+2+3 |  |  |  |  | 0 | 0
| TRANSPORTE, MANIPULEO Y ALMAC. - % |  |  |  |  | 0 | 0
[6 empty] | TOTAL GASTOS GENERALES Y ADMINISTRATIVOS | 0.33875
6.- | UTILIDAD
| UTILIDAD - % DE 1+2+3 |  |  |  |  | 10% | 0.28229
[6 empty] | TOTAL UTILIDAD | 0.28229
7.- | IMPUESTOS A LAS TRANSACCIONES
| IMPUESTO A LAS TRANSACCIONES - % DE 1+2+3+4+5+6 |  |  |  |  | 3.09% | 0.11688
[6 empty] | TOTAL IMPUESTOS A LAS TRANSACCIONES | 0.11688
[6 empty] | TOTAL PRECIO UNITARIO | 3.9
ANÁLISIS DE PRECIO UNITARIO
MONTAJE MECANICO ESR-77
Actividad: | Tendido tuberias 2" y valvulas - prefabricacion y montaje
Unidad: | ml
Cantidad: | 1
Moneda: Bolivianos
|  |  |  | % | Precio | Precio | Costo
| Descripción | Und. | Cantidad | Productiv. | Improductivo | Productiv. | Total
1.- | MATERIALES
| Disco de desbaste | pza. | 0.25 |  |  | 15 | 3.75
| Alanbre y electrodo | Kg | 2.5 |  |  | 145 | 362.5
[6 empty] | TOTAL MATERIALES | 366.25
2.- | MANO DE OBRA
| Supervisor de Montaje | hr | 3 |  |  | 56.7 | 170.1
| Oficial mecanico | hr | 2 |  |  | 39.76 | 79.52
| Soldador | hr | 2 |  |  | 36.7 | 73.4
| Ayudante | hr | 3 |  |  | 13.75 | 41.25
[6 empty] | SUBTOTAL MANO DE OBRA | 364.27
| MANO DE OBRA INDIRECTA - % DE MANO DE OBRA DIRECTA |  |  |  |  | 10% | 36.427
[6 empty] | TOTAL MANO DE OBRA | 400.697
3.- | EQUIPO, MAQUINARIA Y HERRAMIENTAS
| Camion 20-25 Tn | HR | 3 |  |  | 320 | 960
| Maquina de soldadura | HR | 2 |  |  | 45.5 | 91
| generador electrico 200 kVA | HR | 3 |  |  | 204 | 612
| Compresor Diesel 150 pcm | HR | 0.5 |  |  | 45.4 | 22.7
| Torquimetro | HR | 0.5 |  |  | 30 | 15
| Maquina de corte, biselado | HR | 1 |  |  | 25.4 | 25.4
| HERRAMIENTAS - % DEL TOTAL DE MANO DE OBRA |  |  |  |  | 5% | 38.2484
[6 empty] | TOTAL EQUIPO, MAQUINARIA Y HERRAMIENTAS | 1764.3484
4.- | RECARGOS
| BENEFICIOS SOCIALES - % DE MANO DE OBRA DIRECTA |  |  |  |  | 71.18% | 259.2874
| IMPUESTO AL VALOR AGREGADO - % DE LA MANO DE OBRA DIRECTA |  |  |  |  | 14.94% | 54.4219
[6 empty] | TOTAL RECARGOS | 313.7093
5.- | GASTOS GENERALES Y ADMINISTRATIVOS
| GASTOS GENERALES - % De 1+2+3 |  |  |  |  | 12% | 303.7554
| GASTOS FINANCIEROS - % DE 1+2+3 |  |  |  |  | 0 | 0
| TRANSPORTE, MANIPULEO Y ALMAC. - % |  |  |  |  | 0 | 0
[6 empty] | TOTAL GASTOS GENERALES Y ADMINISTRATIVOS | 303.7554
6.- | UTILIDAD |  |  |  |  | 0
| UTILIDAD - % DE 1+2+3 |  |  |  |  | 10% | 253.1295
[6 empty] | TOTAL UTILIDAD | 253.1295
7.- | IMPUESTOS A LAS TRANSACCIONES
| IMPUESTO A LAS TRANSACCIONES - % DE 1+2+3+4+5+6 |  |  |  |  | 3.09% | 110.7464
[6 empty] | TOTAL IMPUESTOS A LAS TRANSACCIONES | 110.7464
[6 empty] | TOTAL PRECIO UNITARIO | 3512.64
ANÁLISIS DE PRECIO UNITARIO
MONTAJE MECANICO ESR-77
Actividad: REPOSICION DE ENCAHAPE DE MADERA PARA PUERTAS DE BAÑO | Tendido tuberias 1" y valvulas - prefabricacion y montaje
Unidad: | ml
Cantidad: | 1
Moneda: Bolivianos
|  |  |  | % | Precio | Precio | Costo
| Descripción | Und. | Cantidad | Productiv. | Improductivo | Productiv. | Total
1.- | MATERIALES
| Disco de desbaste | pza. | 0.25 |  |  | 15 | 3.75
| Alanbre y electrodo | Kg | 2.5 |  |  | 145 | 362.5
[6 empty] | TOTAL MATERIALES | 366.25
2.- | MANO DE OBRA
| Supervisor de Montaje | hr | 2 |  |  | 56.7 | 113.4
| Oficial mecanico | hr | 1 |  |  | 39.76 | 39.76
| Soldador | hr | 1 |  |  | 36.7 | 36.7
| Ayudante | hr | 2 |  |  | 13.75 | 27.5
[6 empty] | SUBTOTAL MANO DE OBRA | 217.36
| MANO DE OBRA INDIRECTA - % DE MANO DE OBRA DIRECTA |  |  |  |  | 10% | 21.736
[6 empty] | TOTAL MANO DE OBRA | 239.096
3.- | EQUIPO, MAQUINARIA Y HERRAMIENTAS
| Camion 20-25 Tn | HR | 0.5 |  |  | 320 | 160
| Maquina de soldadura | HR | 1 |  |  | 45.5 | 45.5
| generador electrico 200 kVA | HR | 1 |  |  | 204 | 204
| Compresor Diesel 150 pcm | HR | 0.5 |  |  | 45.4 | 22.7
| Torquimetro | HR | 0.5 |  |  | 30 | 15
| Maquina de corte, biselado | HR | 1 |  |  | 25.4 | 25.4
| HERRAMIENTAS - % DEL TOTAL DE MANO DE OBRA |  |  |  |  | 5% | 22.8228
[6 empty] | TOTAL EQUIPO, MAQUINARIA Y HERRAMIENTAS | 495.4228
4.- | RECARGOS
| BENEFICIOS SOCIALES - % DE MANO DE OBRA DIRECTA |  |  |  |  | 71.18% | 154.7168
| IMPUESTO AL VALOR AGREGADO - % DE LA MANO DE OBRA DIRECTA |  |  |  |  | 14.94% | 32.4736
[6 empty] | TOTAL RECARGOS | 187.1904
5.- | GASTOS GENERALES Y ADMINISTRATIVOS
| GASTOS GENERALES - % De 1+2+3 |  |  |  |  | 12% | 132.0923
| GASTOS FINANCIEROS - % DE 1+2+3 |  |  |  |  | 0% | 0
| TRANSPORTE, MANIPULEO Y ALMAC. - % |  |  |  |  | 0% | 0
[6 empty] | TOTAL GASTOS GENERALES Y ADMINISTRATIVOS | 132.0923
6.- | UTILIDAD
| UTILIDAD - % DE 1+2+3 |  |  |  |  | 10% | 110.0769
[6 empty] | TOTAL UTILIDAD | 110.0769
7.- | IMPUESTOS A LAS TRANSACCIONES
| IMPUESTO A LAS TRANSACCIONES - % DE 1+2+3+4+5+6 |  |  |  |  | 3.09% | 47.281
[6 empty] | TOTAL IMPUESTOS A LAS TRANSACCIONES | 47.281
[6 empty] | TOTAL PRECIO UNITARIO | 1577.41
ANÁLISIS DE PRECIO UNITARIO
MONTAJE MECANICO ESR-77
Actividad: IMPERMEABILIZACIÓN DE CUBIERTA | Tendido tuberias 1 1/2" y valvulas - prefabricacion y montaje
Unidad: | ml
Cantidad: | 1
Moneda: Bolivianos
|  |  |  | % | Precio | Precio | Costo
| Descripción | Und. | Cantidad | Productiv. | Improductivo | Productiv. | Total
1.- | MATERIALES
| Disco de desbaste | pza. | 0.25 |  |  | 15 | 3.75
| Alanbre y electrodo | Kg | 2.5 |  |  | 145 | 362.5
[6 empty] | TOTAL MATERIALES | 366.25
2.- | MANO DE OBRA
| Supervisor de Montaje | hr | 3 |  |  | 56.7 | 170.1
| Oficial mecanico | hr | 2 |  |  | 39.76 | 79.52
| Soldador | hr | 2 |  |  | 36.7 | 73.4
| Ayudante | hr | 3 |  |  | 13.75 | 41.25
[6 empty] | SUBTOTAL MANO DE OBRA | 364.27
| MANO DE OBRA INDIRECTA - % DE MANO DE OBRA DIRECTA |  |  |  |  | 10% | 36.427
[6 empty] | TOTAL MANO DE OBRA | 400.697
3.- | EQUIPO, MAQUINARIA Y HERRAMIENTAS
| Camion 20-25 Tn | HR | 3 |  |  | 320 | 960
| Maquina de soldadura | HR | 2 |  |  | 45.5 | 91
| generador electrico 200 kVA | HR | 3 |  |  | 204 | 612
| Compresor Diesel 150 pcm | HR | 0.5 |  |  | 45.4 | 22.7
| Torquimetro | HR | 0.5 |  |  | 30 | 15
| Maquina de corte, biselado | HR | 1.5 |  |  | 25.4 | 38.1
| HERRAMIENTAS - % DEL TOTAL DE MANO DE OBRA |  |  |  |  | 5% | 38.2484
[6 empty] | TOTAL EQUIPO, MAQUINARIA Y HERRAMIENTAS | 1777.0484
4.- | RECARGOS
| BENEFICIOS SOCIALES - % DE MANO DE OBRA DIRECTA |  |  |  |  | 71.18% | 259.2874
| IMPUESTO AL VALOR AGREGADO - % DE LA MANO DE OBRA DIRECTA |  |  |  |  | 14.94% | 54.4219
[6 empty] | TOTAL RECARGOS | 313.7093
5.- | GASTOS GENERALES Y ADMINISTRATIVOS
| GASTOS GENERALES - % De 1+2+3 |  |  |  |  | 12% | 305.2794
| GASTOS FINANCIEROS - % DE 1+2+3 |  |  |  |  | 0% | 0
| TRANSPORTE, MANIPULEO Y ALMAC. - % |  |  |  |  | 0% | 0
[6 empty] | TOTAL GASTOS GENERALES Y ADMINISTRATIVOS | 305.2794
6.- | UTILIDAD
| UTILIDAD - % DE 1+2+3 |  |  |  |  | 10% | 254.3995
[6 empty] | TOTAL UTILIDAD | 254.3995
7.- | IMPUESTOS A LAS TRANSACCIONES
| IMPUESTO A LAS TRANSACCIONES - % DE 1+2+3+4+5+6 |  |  |  |  | 3.09% | 105.5972
[6 empty] | TOTAL IMPUESTOS A LAS TRANSACCIONES | 105.5972
[6 empty] | TOTAL PRECIO UNITARIO | 3522.98
ANÁLISIS DE PRECIO UNITARIO
MONTAJE MECANICO ESR-77
Actividad: RETIRO DE CIELO FALSO AREA DE COCINETA | Tendido tuberias 3/4" y valvulas - prefabricacion y montaje
Unidad: | ml
Cantidad: | 1
Moneda: Bolivianos
|  |  |  | % | Precio | Precio | Costo
| Descripción | Und. | Cantidad | Productiv. | Improductivo | Productiv. | Total
1.- | MATERIALES
| Disco de desbaste | pza. | 0.25 |  |  | 15 | 3.75
| Alanbre y electrodo | Kg | 2.5 |  |  | 145 | 362.5
[6 empty] | TOTAL MATERIALES | 366.25
2.- | MANO DE OBRA
| Supervisor de Montaje | hr | 0.5 |  |  | 56.7 | 28.35
| Oficial mecanico | hr | 0.5 |  |  | 39.76 | 19.88
| Soldador | hr | 0.5 |  |  | 36.7 | 18.35
| Ayudante | hr | 0.5 |  |  | 13.75 | 6.875
[6 empty] | SUBTOTAL MANO DE OBRA | 73.455
| MANO DE OBRA INDIRECTA - % DE MANO DE OBRA DIRECTA |  |  |  |  | 10% | 7.3455
[6 empty] | TOTAL MANO DE OBRA | 80.8005
3.- | EQUIPO, MAQUINARIA Y HERRAMIENTAS
| Camion 20-25 Tn | HR | 0.5 |  |  | 320 | 160
| Maquina de soldadura | HR | 1 |  |  | 45.5 | 45.5
| generador electrico 200 kVA | HR | 1 |  |  | 204 | 204
| Compresor Diesel 150 pcm | HR | 0.5 |  |  | 45.4 | 22.7
| Torquimetro | HR | 0.5 |  |  | 30 | 15
| Maquina de corte, biselado | HR | 1 |  |  | 25.4 | 25.4
| HERRAMIENTAS - % DEL TOTAL DE MANO DE OBRA |  |  |  |  | 5% | 7.7128
[6 empty] | TOTAL EQUIPO, MAQUINARIA Y HERRAMIENTAS | 480.3128
4.- | RECARGOS
| BENEFICIOS SOCIALES - % DE MANO DE OBRA DIRECTA |  |  |  |  | 71.18% | 52.2853
| IMPUESTO AL VALOR AGREGADO - % DE LA MANO DE OBRA DIRECTA |  |  |  |  | 14.94% | 10.9742
[6 empty] | TOTAL RECARGOS | 63.2594
5.- | GASTOS GENERALES Y ADMINISTRATIVOS
| GASTOS GENERALES - % De 1+2+3 |  |  |  |  | 12% | 111.2836
| GASTOS FINANCIEROS - % DE 1+2+3 |  |  |  |  | 0% | 0
| TRANSPORTE, MANIPULEO Y ALMAC. - % |  |  |  |  | 0% | 0
[6 empty] | TOTAL GASTOS GENERALES Y ADMINISTRATIVOS | 111.2836
6.- | UTILIDAD
| UTILIDAD - % DE 1+2+3 |  |  |  |  | 10% | 92.7363
[6 empty] | TOTAL UTILIDAD | 92.7363
7.- | IMPUESTOS A LAS TRANSACCIONES
| IMPUESTO A LAS TRANSACCIONES - % DE 1+2+3+4+5+6 |  |  |  |  | 3.09% | 36.9145
[6 empty] | TOTAL IMPUESTOS A LAS TRANSACCIONES | 36.9145
[6 empty] | TOTAL PRECIO UNITARIO | 1231.56
ANÁLISIS DE PRECIO UNITARIO
MONTAJE MECANICO ESR-77
Actividad: PINTURA DE CIELO FALSO | Tendido tuberias 1/2" y valvulas - prefabricacion y montaje
Unidad: | ml
Cantidad: | 1
Moneda: Bolivianos
|  |  |  | % | Precio | Precio | Costo
| Descripción | Und. | Cantidad | Productiv. | Improductivo | Productiv. | Total
1.- | MATERIALES
| Disco de desbaste | pza. | 0.25 |  |  | 15 | 3.75
| Alanbre y electrodo | Kg | 2.5 |  |  | 145 | 362.5
[6 empty] | TOTAL MATERIALES | 366.25
2.- | MANO DE OBRA
| Supervisor de Montaje | hr | 0.5 |  |  | 56.7 | 28.35
| Oficial mecanico | hr | 0.5 |  |  | 39.76 | 19.88
| Soldador | hr | 0 |  |  | 36.7 | 0
| Ayudante | hr | 0.5 |  |  | 13.75 | 6.875
[6 empty] | SUBTOTAL MANO DE OBRA | 55.105
| MANO DE OBRA INDIRECTA - % DE MANO DE OBRA DIRECTA |  |  |  |  | 10% | 5.5105
[6 empty] | TOTAL MANO DE OBRA | 60.6155
3.- | EQUIPO, MAQUINARIA Y HERRAMIENTAS
| Camion 20-25 Tn | HR | 0.5 |  |  | 320 | 160
| Maquina de soldadura | HR | 0 |  |  | 45.5 | 0
| generador electrico 200 kVA | HR | 0.5 |  |  | 204 | 102
| Compresor Diesel 150 pcm | HR | 1 |  |  | 45.4 | 45.4
| Torquimetro | HR | 0 |  |  | 30 | 0
| Maquina de corte, biselado | HR | 0 |  |  | 25.4 | 0
| HERRAMIENTAS - % DEL TOTAL DE MANO DE OBRA |  |  |  |  | 5% | 5.786
[6 empty] | TOTAL EQUIPO, MAQUINARIA Y HERRAMIENTAS | 313.186
4.- | RECARGOS
| BENEFICIOS SOCIALES - % DE MANO DE OBRA DIRECTA |  |  |  |  | 71.18% | 39.2237
| IMPUESTO AL VALOR AGREGADO - % DE LA MANO DE OBRA DIRECTA |  |  |  |  | 14.94% | 8.2327
[6 empty] | TOTAL RECARGOS | 47.4564
5.- | GASTOS GENERALES Y ADMINISTRATIVOS
| GASTOS GENERALES - % De 1+2+3 |  |  |  |  | 12% | 88.8062
| GASTOS FINANCIEROS - % DE 1+2+3 |  |  |  |  | 0 | 0
| TRANSPORTE, MANIPULEO Y ALMAC. - % |  |  |  |  | 0 | 0
[6 empty] | TOTAL GASTOS GENERALES Y ADMINISTRATIVOS | 88.8062
6.- | UTILIDAD
| UTILIDAD - % DE 1+2+3 |  |  |  |  | 10% | 74.0052
[6 empty] | TOTAL UTILIDAD | 74.0052
7.- | IMPUESTOS A LAS TRANSACCIONES
| IMPUESTO A LAS TRANSACCIONES - % DE 1+2+3+4+5+6 |  |  |  |  | 3.09% | 29.3649
[6 empty] | TOTAL IMPUESTOS A LAS TRANSACCIONES | 29.3649
[6 empty] | TOTAL PRECIO UNITARIO | 979.68
ANÁLISIS DE PRECIO UNITARIO
MONTAJE MECANICO ESR-77
Actividad: PINTURA DE CIELO FALSO | Tendido tuberias 2 1/2" y valvulas - Acero al Carbono prefabricacion y montaje
Unidad: | ml
Cantidad: | 1
Moneda: Bolivianos
|  |  |  | % | Precio | Precio | Costo
| Descripción | Und. | Cantidad | Productiv. | Improductivo | Productiv. | Total
1.- | MATERIALES
| Disco de desbaste | pza. | 0.25 |  |  | 15 | 3.75
| Alanbre y electrodo | Kg | 2.5 |  |  | 95 | 237.5
[6 empty] | TOTAL MATERIALES | 241.25
2.- | MANO DE OBRA
| Supervisor de Montaje | hr | 2 |  |  | 56.7 | 113.4
| Oficial mecanico | hr | 2 |  |  | 39.76 | 79.52
| Soldador | hr | 1.5 |  |  | 36.7 | 55.05
| Ayudante | hr | 2 |  |  | 13.75 | 27.5
[6 empty] | SUBTOTAL MANO DE OBRA | 275.47
| MANO DE OBRA INDIRECTA - % DE MANO DE OBRA DIRECTA |  |  |  |  | 10% | 27.547
[6 empty] | TOTAL MANO DE OBRA | 303.017
3.- | EQUIPO, MAQUINARIA Y HERRAMIENTAS
| Camion 20-25 Tn | HR | 1 |  |  | 320 | 320
| Maquina de soldadura | HR | 1 |  |  | 45.5 | 45.5
| generador electrico 200 kVA | HR | 1.5 |  |  | 204 | 306
| Compresor Diesel 150 pcm | HR | 1 |  |  | 45.4 | 45.4
| Torquimetro | HR | 1 |  |  | 30 | 30
| Maquina de corte, biselado | HR | 1.5 |  |  | 25.4 | 38.1
| HERRAMIENTAS - % DEL TOTAL DE MANO DE OBRA |  |  |  |  | 5% | 19.2784
[6 empty] | TOTAL EQUIPO, MAQUINARIA Y HERRAMIENTAS | 804.2784
4.- | RECARGOS
| BENEFICIOS SOCIALES - % DE MANO DE OBRA DIRECTA |  |  |  |  | 71.18% | 196.0795
| IMPUESTO AL VALOR AGREGADO - % DE LA MANO DE OBRA DIRECTA |  |  |  |  | 14.94% | 41.1552
[6 empty] | TOTAL RECARGOS | 237.2348
5.- | GASTOS GENERALES Y ADMINISTRATIVOS
| GASTOS GENERALES - % De 1+2+3 |  |  |  |  | 12% | 161.8254
| GASTOS FINANCIEROS - % DE 1+2+3 |  |  |  |  | 0% | 0
| TRANSPORTE, MANIPULEO Y ALMAC. - % |  |  |  |  | 0% | 0
[6 empty] | TOTAL GASTOS GENERALES Y ADMINISTRATIVOS | 161.8254
6.- | UTILIDAD
| UTILIDAD - % DE 1+2+3 |  |  |  |  | 10% | 134.8545
[6 empty] | TOTAL UTILIDAD | 134.8545
7.- | IMPUESTOS A LAS TRANSACCIONES
| IMPUESTO A LAS TRANSACCIONES - % DE 1+2+3+4+5+6 |  |  |  |  | 3.09% | 58.168
[6 empty] | TOTAL IMPUESTOS A LAS TRANSACCIONES | 58.168
[6 empty] | TOTAL PRECIO UNITARIO | 1940.63
ANÁLISIS DE PRECIO UNITARIO
MONTAJE MECANICO ESR-77
Actividad: PINTURA DE CIELO FALSO | Tendido tuberias 1 1/2" y valvulas - Acero al Carbono prefabricacion y montaje
Unidad: | 16
Cantidad: | 1
Moneda: Bolivianos
|  |  |  | % | Precio | Precio | Costo
| Descripción | Und. | Cantidad | Productiv. | Improductivo | Productiv. | Total
1.- | MATERIALES
| Disco de desbaste | pza. | 0.25 |  |  | 15 | 3.75
| Alanbre y electrodo | Kg | 2.5 |  |  | 95 | 237.5
[6 empty] | TOTAL MATERIALES | 241.25
2.- | MANO DE OBRA
| Supervisor de Montaje | hr | 2 |  |  | 56.7 | 113.4
| Oficial mecanico | hr | 2 |  |  | 39.76 | 79.52
| Soldador | hr | 1.5 |  |  | 36.7 | 55.05
| Ayudante | hr | 2 |  |  | 13.75 | 27.5
[6 empty] | SUBTOTAL MANO DE OBRA | 275.47
| MANO DE OBRA INDIRECTA - % DE MANO DE OBRA DIRECTA |  |  |  |  | 5% | 13.7735
[6 empty] | TOTAL MANO DE OBRA | 289.2435
3.- | EQUIPO, MAQUINARIA Y HERRAMIENTAS
| Camion 20-25 Tn | HR | 1 |  |  | 320 | 320
| Maquina de soldadura | HR | 1 |  |  | 45.5 | 45.5
| generador electrico 200 kVA | HR | 1.5 |  |  | 204 | 306
| Compresor Diesel 150 pcm | HR | 1 |  |  | 45.4 | 45.4
| Torquimetro | HR | 1 |  |  | 30 | 30
| Maquina de corte, biselado | HR | 1.5 |  |  | 25.4 | 38.1
| HERRAMIENTAS - % DEL TOTAL DE MANO DE OBRA |  |  |  |  | 5% | 18.5897
[6 empty] | TOTAL EQUIPO, MAQUINARIA Y HERRAMIENTAS | 803.5897
4.- | RECARGOS
| BENEFICIOS SOCIALES - % DE MANO DE OBRA DIRECTA |  |  |  |  | 71.18% | 196.0795
| IMPUESTO AL VALOR AGREGADO - % DE LA MANO DE OBRA DIRECTA |  |  |  |  | 14.94% | 41.1552
[6 empty] | TOTAL RECARGOS | 237.2348
5.- | GASTOS GENERALES Y ADMINISTRATIVOS
| GASTOS GENERALES - % De 1+2+3 |  |  |  |  | 12% | 160.09
| GASTOS FINANCIEROS - % DE 1+2+3 |  |  |  |  | 0% | 0
| TRANSPORTE, MANIPULEO Y ALMAC. - % |  |  |  |  | 0% | 0
[6 empty] | TOTAL GASTOS GENERALES Y ADMINISTRATIVOS | 160.09
6.- | UTILIDAD
| UTILIDAD - % DE 1+2+3 |  |  |  |  | 10% | 133.4083
[6 empty] | TOTAL UTILIDAD | 133.4083
7.- | IMPUESTOS A LAS TRANSACCIONES
| IMPUESTO A LAS TRANSACCIONES - % DE 1+2+3+4+5+6 |  |  |  |  | 3.09% | 57.6228
[6 empty] | TOTAL IMPUESTOS A LAS TRANSACCIONES | 57.6228
[6 empty] | TOTAL PRECIO UNITARIO | 1922.44
ANÁLISIS DE PRECIO UNITARIO
MONTAJE MECANICO ESR-77
Actividad: PINTURA DE CIELO FALSO | Tendido tuberias 2" y vaHvuHas - Acero aH Carbono prefabricacion y montaje
Unidad: | ml
Cantidad: | 1
Moneda: Bolivianos
|  |  |  | % | Precio | Precio | Costo
| Descripción | Und. | Cantidad | Productiv. | Improductivo | Productiv. | Total
1.- | MATERIALES
| Disco de desbaste | pza. | 0.25 |  |  | 15 | 3.75
| Alanbre y electrodo | Kg | 2.5 |  |  | 95 | 237.5
[6 empty] | TOTAL MATERIALES | 241.25
2.- | MANO DE OBRA
| Supervisor de Montaje | hr | 2 |  |  | 56.7 | 113.4
| Oficial mecanico | hr | 2 |  |  | 39.76 | 79.52
| Soldador | hr | 1.5 |  |  | 36.7 | 55.05
| Ayudante | hr | 2 |  |  | 13.75 | 27.5
[6 empty] | SUBTOTAL MANO DE OBRA | 275.47
| MANO DE OBRA INDIRECTA - % DE MANO DE OBRA DIRECTA |  |  |  |  | 10% | 27.547
[6 empty] | TOTAL MANO DE OBRA | 303.017
3.- | EQUIPO, MAQUINARIA Y HERRAMIENTAS
| Camion 20-25 Tn | HR | 1 |  |  | 320 | 320
| Maquina de soldadura | HR | 1 |  |  | 45.5 | 45.5
| generador electrico 200 kVA | HR | 1.5 |  |  | 204 | 306
| Compresor Diesel 150 pcm | HR | 1 |  |  | 45.4 | 45.4
| Torquimetro | HR | 1 |  |  | 30 | 30
| Maquina de corte, biselado | HR | 1.5 |  |  | 25.4 | 38.1
| HERRAMIENTAS - % DEL TOTAL DE MANO DE OBRA |  |  |  |  | 5% | 19.2784
[6 empty] | TOTAL EQUIPO, MAQUINARIA Y HERRAMIENTAS | 804.2784
4.- | RECARGOS
| BENEFICIOS SOCIALES - % DE MANO DE OBRA DIRECTA |  |  |  |  | 71.18% | 196.0795
| IMPUESTO AL VALOR AGREGADO - % DE LA MANO DE OBRA DIRECTA |  |  |  |  | 14.94% | 41.1552
[6 empty] | TOTAL RECARGOS | 237.2348
5.- | GASTOS GENERALES Y ADMINISTRATIVOS
| GASTOS GENERALES - % De 1+2+3 |  |  |  |  | 12% | 161.8254
| GASTOS FINANCIEROS - % DE 1+2+3 |  |  |  |  | 0% | 0
| TRANSPORTE, MANIPULEO Y ALMAC. - % |  |  |  |  | 0% | 0
[6 empty] | TOTAL GASTOS GENERALES Y ADMINISTRATIVOS | 161.8254
6.- | UTILIDAD
| UTILIDAD - % DE 1+2+3 |  |  |  |  | 10% | 134.8545
[6 empty] | TOTAL UTILIDAD | 134.8545
7.- | IMPUESTOS A LAS TRANSACCIONES
| IMPUESTO A LAS TRANSACCIONES - % DE 1+2+3+4+5+6 |  |  |  |  | 3.09% | 58.168
[6 empty] | TOTAL IMPUESTOS A LAS TRANSACCIONES | 58.168
[6 empty] | TOTAL PRECIO UNITARIO | 1940.63
ANÁLISIS DE PRECIO UNITARIO
MONTAJE MECANICO ESR-77
Actividad: PINTURA DE CIELO FALSO | Tendido tuberias 3" y vaHvuHas - Acero aH Carbono prefabricacion y montaje
Unidad: | ml
Cantidad: | 1
Moneda: Bolivianos
|  |  |  | % | Precio | Precio | Costo
| Descripción | Und. | Cantidad | Productiv. | Improductivo | Productiv. | Total
1.- | MATERIALES
| Disco de desbaste | pza. | 0.25 |  |  | 15 | 3.75
| Alanbre y electrodo | Kg | 2.5 |  |  | 95 | 237.5
[6 empty] | TOTAL MATERIALES | 241.25
2.- | MANO DE OBRA
| Supervisor de Montaje | hr | 2 |  |  | 56.7 | 113.4
| Oficial mecanico | hr | 2 |  |  | 39.76 | 79.52
| Soldador | hr | 2 |  |  | 36.7 | 73.4
| Ayudante | hr | 2 |  |  | 13.75 | 27.5
[6 empty] | SUBTOTAL MANO DE OBRA | 293.82
| MANO DE OBRA INDIRECTA - % DE MANO DE OBRA DIRECTA |  |  |  |  | 10% | 29.382
[6 empty] | TOTAL MANO DE OBRA | 323.202
3.- | EQUIPO, MAQUINARIA Y HERRAMIENTAS
| Camion 20-25 Tn | HR | 1.5 |  |  | 320 | 480
| Maquina de soldadura | HR | 2 |  |  | 45.5 | 91
| generador electrico 200 kVA | HR | 2 |  |  | 204 | 408
| Compresor Diesel 150 pcm | HR | 1 |  |  | 45.4 | 45.4
| Torquimetro | HR | 1 |  |  | 30 | 30
| Maquina de corte, biselado | HR | 1.5 |  |  | 25.4 | 38.1
| HERRAMIENTAS - % DEL TOTAL DE MANO DE OBRA |  |  |  |  | 5% | 21.2051
[6 empty] | TOTAL EQUIPO, MAQUINARIA Y HERRAMIENTAS | 1113.7051
4.- | RECARGOS
| BENEFICIOS SOCIALES - % DE MANO DE OBRA DIRECTA |  |  |  |  | 71.18% | 209.1411
| IMPUESTO AL VALOR AGREGADO - % DE LA MANO DE OBRA DIRECTA |  |  |  |  | 14.94% | 43.8967
[6 empty] | TOTAL RECARGOS | 253.0378
5.- | GASTOS GENERALES Y ADMINISTRATIVOS
| GASTOS GENERALES - % De 1+2+3 |  |  |  |  | 12% | 201.3789
| GASTOS FINANCIEROS - % DE 1+2+3 |  |  |  |  | 0% | 0
| TRANSPORTE, MANIPULEO Y ALMAC. - % |  |  |  |  | 0% | 0
[6 empty] | TOTAL GASTOS GENERALES Y ADMINISTRATIVOS | 201.3789
6.- | UTILIDAD
| UTILIDAD - % DE 1+2+3 |  |  |  |  | 10% | 167.8157
[6 empty] | TOTAL UTILIDAD | 167.8157
7.- | IMPUESTOS A LAS TRANSACCIONES
| IMPUESTO A LAS TRANSACCIONES - % DE 1+2+3+4+5+6 |  |  |  |  | 3.09% | 71.082
[6 empty] | TOTAL IMPUESTOS A LAS TRANSACCIONES | 71.082
[6 empty] | TOTAL PRECIO UNITARIO | 2371.47
ANÁLISIS DE PRECIO UNITARIO
MONTAJE MECANICO ESR-77
Actividad: IMPERMEABILIZACIÓN DE LOSA | Tuberia uniones roscada 3/4"
Unidad: | ml
Cantidad: | 1
Moneda: Bolivianos
|  |  |  | % | Precio | Precio | Costo
| Descripción | Und. | Cantidad | Productiv. | Improductivo | Productiv. | Total
1.- | MATERIALES
| Disco de desbaste | pza. | 0.25 |  |  | 15 | 3.75
| Sellador de junta | Kg | 2.5 |  |  | 150 | 375
[6 empty] | TOTAL MATERIALES | 378.75
2.- | MANO DE OBRA
| Supervisor de Montaje | hr | 1 |  |  | 56.7 | 56.7
| Oficial mecanico | hr | 1 |  |  | 39.76 | 39.76
| Montador mecanico | hr | 1 |  |  | 36.7 | 36.7
| Ayudante | hr | 1 |  |  | 13.75 | 13.75
[6 empty] | SUBTOTAL MANO DE OBRA | 146.91
| MANO DE OBRA INDIRECTA - % DE MANO DE OBRA DIRECTA |  |  |  |  | 10% | 14.691
[6 empty] | TOTAL MANO DE OBRA | 161.601
3.- | EQUIPO, MAQUINARIA Y HERRAMIENTAS
| Camion 20-25 Tn | HR | 0.5 |  |  | 320 | 160
| Maquina de soldadura | HR | 0.5 |  |  | 45.5 | 22.75
| generador electrico 200 kVA | HR | 1 |  |  | 204 | 204
| Compresor Diesel 150 pcm | HR | 0.5 |  |  | 45.4 | 22.7
| Torquimetro | HR | 0.5 |  |  | 30 | 15
| Maquina de corte, tarrajadora | HR | 0.5 |  |  | 25.4 | 12.7
| HERRAMIENTAS - % DEL TOTAL DE MANO DE OBRA |  |  |  |  | 5% | 7.3455
[6 empty] | TOTAL EQUIPO, MAQUINARIA Y HERRAMIENTAS | 444.4955
4.- | RECARGOS
| BENEFICIOS SOCIALES - % DE MANO DE OBRA DIRECTA |  |  |  |  | 71.18% | 104.5705
| IMPUESTO AL VALOR AGREGADO - % DE LA MANO DE OBRA DIRECTA |  |  |  |  | 14.94% | 21.9484
[6 empty] | TOTAL RECARGOS | 126.5189
5.- | GASTOS GENERALES Y ADMINISTRATIVOS
| GASTOS GENERALES - % De 1+2+3 |  |  |  |  | 12% | 118.1816
| GASTOS FINANCIEROS - % DE 1+2+3 |  |  |  |  | 0% | 0
| TRANSPORTE, MANIPULEO Y ALMAC. - % |  |  |  |  | 0% | 0
[6 empty] | TOTAL GASTOS GENERALES Y ADMINISTRATIVOS | 118.1816
6.- | UTILIDAD
| UTILIDAD - % DE 1+2+3 |  |  |  |  | 10% | 98.4847
[6 empty] | TOTAL UTILIDAD | 98.4847
7.- | IMPUESTOS A LAS TRANSACCIONES
| IMPUESTO A LAS TRANSACCIONES - % DE 1+2+3+4+5+6 |  |  |  |  | 3.09% | 41.0362
[6 empty] | TOTAL IMPUESTOS A LAS TRANSACCIONES | 41.0362
[6 empty] | TOTAL PRECIO UNITARIO | 1369.07
ANÁLISIS DE PRECIO UNITARIO
MONTAJE MECANICO ESR-77
Actividad: PINTURA LATEX PARA INTERIOR | Tuberia uniones roscada 1/2"
Unidad: | ml
Cantidad: | 1
Moneda: Bolivianos
|  |  |  | % | Precio | Precio | Costo
| Descripción | Und. | Cantidad | Productiv. | Improductivo | Productiv. | Total
1.- | MATERIALES
| Disco de desbaste | pza. | 0.25 |  |  | 15 | 3.75
| Sellador de junta | Kg | 2.5 |  |  | 150 | 375
[6 empty] | TOTAL MATERIALES | 378.75
2.- | MANO DE OBRA
| Supervisor de Montaje | hr | 0.5 |  |  | 56.7 | 28.35
| Oficial mecanico | hr | 0.5 |  |  | 39.76 | 19.88
| Montador mecanico | hr | 0.5 |  |  | 36.7 | 18.35
| Ayudante | hr | 0.5 |  |  | 13.75 | 6.875
[6 empty] | SUBTOTAL MANO DE OBRA | 73.455
| MANO DE OBRA INDIRECTA - % DE MANO DE OBRA DIRECTA |  |  |  |  | 10% | 7.3455
[6 empty] | TOTAL MANO DE OBRA | 80.8005
3.- | EQUIPO, MAQUINARIA Y HERRAMIENTAS
| Camion 20-25 Tn | HR | 0.5 |  |  | 320 | 160
| Maquina de soldadura | HR | 0 |  |  | 45.5 | 0
| generador electrico 200 kVA | HR | 0.5 |  |  | 204 | 102
| Compresor Diesel 150 pcm | HR | 0.5 |  |  | 45.4 | 22.7
| Torquimetro | HR | 0.2 |  |  | 30 | 6
| Maquina de corte, tarrajadora | HR | 0.2 |  |  | 25.4 | 5.08
| HERRAMIENTAS - % DEL TOTAL DE MANO DE OBRA |  |  |  |  | 5% | 3.6728
[6 empty] | TOTAL EQUIPO, MAQUINARIA Y HERRAMIENTAS | 299.4527
4.- | RECARGOS
| BENEFICIOS SOCIALES - % DE MANO DE OBRA DIRECTA |  |  |  |  | 71.18% | 52.2853
| IMPUESTO AL VALOR AGREGADO - % DE LA MANO DE OBRA DIRECTA |  |  |  |  | 14.94% | 10.9742
[6 empty] | TOTAL RECARGOS | 63.2594
5.- | GASTOS GENERALES Y ADMINISTRATIVOS
| GASTOS GENERALES - % De 1+2+3 |  |  |  |  | 5% | 37.9502
| GASTOS FINANCIEROS - % DE 1+2+3 |  |  |  |  | 0% | 0
| TRANSPORTE, MANIPULEO Y ALMAC. - % |  |  |  |  | 0% | 0
[6 empty] | TOTAL GASTOS GENERALES Y ADMINISTRATIVOS | 37.9502
6.- | UTILIDAD
| UTILIDAD - % DE 1+2+3 |  |  |  |  | 0.1 | 75.9003
[6 empty] | TOTAL UTILIDAD | 75.9003
7.- | IMPUESTOS A LAS TRANSACCIONES
| IMPUESTO A LAS TRANSACCIONES - % DE 1+2+3+4+5+6 |  |  |  |  | 0.0309 | 28.9259
[6 empty] | TOTAL IMPUESTOS A LAS TRANSACCIONES | 28.9259
[6 empty] | TOTAL PRECIO UNITARIO | 965.04
ANÁLISIS DE PRECIO UNITARIO
MONTAJE MECANICO ESR-77
Actividad: IMPERMEABILIZACIÓN DE LOSA | Soporteria tuberias y bandejas - Provision y Montaje
Unidad: | Tn
Cantidad: | 1
Moneda: Bolivianos
|  |  |  | % | Precio | Precio | Costo
| Descripción | Und. | Cantidad | Productiv. | Improductivo | Productiv. | Total
1.- | MATERIALES
| GROUT | m3 | 0.015 |  |  | 36289.44 | 544.3416
| ENCOFRADO PARA GROUT | m2 | 0.015 |  |  | 95 | 1.425
| PERFILES METALICOS A36 Normal doble "T" - IPN160 | ml | 1 |  |  | 19.47 | 19.47
| ALAMBRE Y ELECTRODO | kg | 2.5 |  |  | 145 | 362.5
[6 empty] | TOTAL MATERIALES | 927.7366
2.- | MANO DE OBRA
| AYUDANTE (MONTAJE, TORQUEO Y GROUTEADO) | hr | 2.5 |  |  | 13.75 | 34.375
| PEON | hr | 2.5 |  |  | 13.75 | 34.375
| Soldador Estructura / Cortador‐Oxigenista | hr | 4 |  |  | 36.7 | 146.8
| Ayudante Soldador / Amolador | hr | 4 |  |  | 19.85 | 79.4
| SUPERVISOR DE MONTAJE | hr | 4 |  |  | 56.7 | 226.8
| SUPERVISOR DE CALIDAD | hr | 4 |  |  | 39.76 | 159.04
[6 empty] | SUBTOTAL MANO DE OBRA | 680.79
| MANO DE OBRA INDIRECTA - % DE MANO DE OBRA DIRECTA |  |  |  |  | 10% | 68.079
[6 empty] | TOTAL MANO DE OBRA | 748.869
3.- | EQUIPO, MAQUINARIA Y HERRAMIENTAS
| CAMION HIDROGRUA 4 TON | HR | 6 |  |  | 238 | 1428
| CAMIONETA | HR | 1 |  |  | 23 | 23
| SOLDADORA FCAW | HR | 4 |  |  | 5.16 | 20.64
| HERRAMIENTA SOLDADOR | PZA | 1 |  |  | 12 | 12
| HERRAMIENTA MONTAJE Y GROUTING | PZA | 1 |  |  | 12 | 12
| HERRAMIENTAS - % DEL TOTAL DE MANO DE OBRA |  |  |  |  | 5% | 37.4434
[6 empty] | TOTAL EQUIPO, MAQUINARIA Y HERRAMIENTAS | 1533.0835
4.- | RECARGOS
| BENEFICIOS SOCIALES - % DE MANO DE OBRA DIRECTA |  |  |  |  | 71.18% | 484.5863
| IMPUESTO AL VALOR AGREGADO - % DE LA MANO DE OBRA DIRECTA |  |  |  |  | 14.94% | 101.71
[6 empty] | TOTAL RECARGOS | 586.2963
5.- | GASTOS GENERALES Y ADMINISTRATIVOS
| GASTOS GENERALES - % De 1+2+3 |  |  |  |  | 12% | 192.1395
| GASTOS FINANCIEROS - % DE 1+2+3 |  |  |  |  | 0% | 0
| TRANSPORTE, MANIPULEO Y ALMAC. - % |  |  |  |  | 0% | 0
[6 empty] | TOTAL GASTOS GENERALES Y ADMINISTRATIVOS | 192.1395
6.- | UTILIDAD
| UTILIDAD - % DE 1+2+3 |  |  |  |  | 10% | 160.1162
[6 empty] | TOTAL UTILIDAD | 160.1162
7.- | IMPUESTOS A LAS TRANSACCIONES
| IMPUESTO A LAS TRANSACCIONES - % DE 1+2+3+4+5+6 |  |  |  |  | 3.09% | 78.4772
[6 empty] | TOTAL IMPUESTOS A LAS TRANSACCIONES | 78.4772
[6 empty] | TOTAL PRECIO UNITARIO | 2618.19
ANÁLISIS DE PRECIO UNITARIO
MONTAJE MECANICO ESR-77
Actividad: | Pruebas Hidrostaticas
Unidad: | ml
Cantidad: | 1
Moneda: Bolivianos
|  |  |  | % | Precio | Precio | Costo
| Descripción | Und. | Cantidad | Productiv. | Improductivo | Productiv. | Total
1.- | MATERIALES
0
0
[6 empty] | TOTAL MATERIALES | 0
2.- | MANO DE OBRA
| AYUDANTE | hr | 2 |  |  | 13.75 | 27.5
| OFICIAL MECANICO | hr | 1.5 |  |  | 19.85 | 29.775
| SUPERVISOR PRUEBA HIDRAULICA | hr | 2 |  |  | 43.5 | 87
[6 empty] | SUBTOTAL MANO DE OBRA | 144.275
| MANO DE OBRA INDIRECTA - % DE MANO DE OBRA DIRECTA |  |  |  |  | 10% | 14.4275
[6 empty] | TOTAL MANO DE OBRA | 158.7025
3.- | EQUIPO, MAQUINARIA Y HERRAMIENTAS
| Bomba de Pruebas piping 1000-5000 PSI | HR | 1.5 |  |  | 60.17 | 90.255
| MEDIDOR DE PRESION (CON MANOMETROS, MANGUERAS Y CARTA) | HR | 1.5 |  |  | 31.17 | 46.755
| CAMIONETA | HR | 1 |  |  | 23 | 23
| HERRAMIENTA PRUEBA HIDRAULICA | PZA | 1 |  |  | 12 | 12
| HERRAMIENTAS - % DEL TOTAL DE MANO DE OBRA |  |  |  |  | 5% | 7.2138
[6 empty] | TOTAL EQUIPO, MAQUINARIA Y HERRAMIENTAS | 179.2237
4.- | RECARGOS
| BENEFICIOS SOCIALES - % DE MANO DE OBRA DIRECTA |  |  |  |  | 71.18% | 102.6949
| IMPUESTO AL VALOR AGREGADO - % DE LA MANO DE OBRA DIRECTA |  |  |  |  | 14.94% | 21.5547
[6 empty] | TOTAL RECARGOS | 124.2496
5.- | GASTOS GENERALES Y ADMINISTRATIVOS
| GASTOS GENERALES - % De 1+2+3 |  |  |  |  | 10% | 32.3499
| GASTOS FINANCIEROS - % DE 1+2+3 |  |  |  |  | 0% | 0
| TRANSPORTE, MANIPULEO Y ALMAC. - % |  |  |  |  | 0% | 0
[6 empty] | TOTAL GASTOS GENERALES Y ADMINISTRATIVOS | 32.3499
6.- | UTILIDAD
| UTILIDAD - % DE 1+2+3 |  |  |  |  | 15% | 48.5248
[6 empty] | TOTAL UTILIDAD | 48.5248
7.- | IMPUESTOS A LAS TRANSACCIONES
| IMPUESTO A LAS TRANSACCIONES - % DE 1+2+3+4+5+6 |  |  |  |  | 3.09% | 16.3345
[6 empty] | TOTAL IMPUESTOS A LAS TRANSACCIONES | 16.3345
[6 empty] | TOTAL PRECIO UNITARIO | 544.96
ANÁLISIS DE PRECIO UNITARIO
MONTAJE MECANICO ESR-77
Actividad: | END
Unidad: | Jta
Cantidad: | 1
Moneda: Bolivianos
|  |  |  | % | Precio | Precio | Costo
| Descripción | Und. | Cantidad | Productiv. | Improductivo | Productiv. | Total
1.- | MATERIALES
| LIQUIDO REVELADOR PARA TINTA PENETRANTE (SPRAY) | PZA | 0.05 |  |  | 560 | 28
| PELICULA RADIOGRAFICA JPG (PLACA) | PULG | 1 |  |  | 4.2 | 4.2
[6 empty] | TOTAL MATERIALES | 32.2
2.- | MANO DE OBRA
| RADIOLOGO NIVEL II | hr | 2 |  |  | 43.5 | 87
| RADIOLOGO NIVEL I | hr | 2 |  |  | 37.72 | 75.44
0
[6 empty] | SUBTOTAL MANO DE OBRA | 162.44
| MANO DE OBRA INDIRECTA - % DE MANO DE OBRA DIRECTA |  |  |  |  | 10% | 16.244
[6 empty] | TOTAL MANO DE OBRA | 178.684
3.- | EQUIPO, MAQUINARIA Y HERRAMIENTAS
| EQUIPO CON FUENTE DE IRIDIUM -192 | HR | 1 |  |  | 514.5 | 514.5
| LABORATORIO MOVIL PARA PROCESADO DE PELICULA | HR | 1.5 |  |  | 357 | 535.5
| CAMIONETA | HR | 1 |  |  | 23 | 23
| HERRAMIENTAS - % DEL TOTAL DE MANO DE OBRA |  |  |  |  | 5% | 8.9342
[6 empty] | TOTAL EQUIPO, MAQUINARIA Y HERRAMIENTAS | 1081.9342
4.- | RECARGOS
| BENEFICIOS SOCIALES - % DE MANO DE OBRA DIRECTA |  |  |  |  | 71.18% | 115.6248
| IMPUESTO AL VALOR AGREGADO - % DE LA MANO DE OBRA DIRECTA |  |  |  |  | 14.94% | 24.2685
[6 empty] | TOTAL RECARGOS | 139.8933
5.- | GASTOS GENERALES Y ADMINISTRATIVOS
| GASTOS GENERALES - % De 1+2+3 |  |  |  |  | 10% | 129.2818
| GASTOS FINANCIEROS - % DE 1+2+3 |  |  |  |  | 0% | 0
| TRANSPORTE, MANIPULEO Y ALMAC. - % |  |  |  |  | 0% | 0
[6 empty] | TOTAL GASTOS GENERALES Y ADMINISTRATIVOS | 129.2818
6.- | UTILIDAD
| UTILIDAD - % DE 1+2+3 |  |  |  |  | 15% | 193.9227
[6 empty] | TOTAL UTILIDAD | 193.9227
7.- | IMPUESTOS A LAS TRANSACCIONES
| IMPUESTO A LAS TRANSACCIONES - % DE 1+2+3+4+5+6 |  |  |  |  | 3.09% | 54.2578
[6 empty] | TOTAL IMPUESTOS A LAS TRANSACCIONES | 54.2578
[6 empty] | TOTAL PRECIO UNITARIO | 1810.17
ANÁLISIS DE PRECIO UNITARIO
MONTAJE MECANICO ESR-77
Actividad: | Limpieza quimica o decapado inoxidabHe
Unidad: | Jta
Cantidad: | 1
Moneda: Bolivianos
|  |  |  | % | Precio | Precio | Costo
| Descripción | Und. | Cantidad | Productiv. | Improductivo | Productiv. | Total
1.- | MATERIALES
| ACIDO PARA DECAPADO | PZA | 0.05 |  |  | 285 | 14.25
| LIQUIDO PASIVADOR | PZA | 0.05 |  |  | 285 | 14.25
[6 empty] | TOTAL MATERIALES | 28.5
2.- | MANO DE OBRA
| AYUDANTE | hr | 1 |  |  | 13.75 | 13.75
| INSPECTOR DE SOLDADURA NIVEL I | hr | 1 |  |  | 43.5 | 43.5
0
[6 empty] | SUBTOTAL MANO DE OBRA | 57.25
| MANO DE OBRA INDIRECTA - % DE MANO DE OBRA DIRECTA |  |  |  |  | 10% | 5.725
[6 empty] | TOTAL MANO DE OBRA | 62.975
3.- | EQUIPO, MAQUINARIA Y HERRAMIENTAS
| CAMIONETA | HR | 1 |  |  | 23 | 23
| HERRAMIENTAS - % DEL TOTAL DE MANO DE OBRA |  |  |  |  | 5% | 3.1488
[6 empty] | TOTAL EQUIPO, MAQUINARIA Y HERRAMIENTAS | 26.1487
4.- | RECARGOS
| BENEFICIOS SOCIALES - % DE MANO DE OBRA DIRECTA |  |  |  |  | 71.18% | 40.7505
| IMPUESTO AL VALOR AGREGADO - % DE LA MANO DE OBRA DIRECTA |  |  |  |  | 14.94% | 8.5532
[6 empty] | TOTAL RECARGOS | 49.3037
5.- | GASTOS GENERALES Y ADMINISTRATIVOS
| GASTOS GENERALES - % De 1+2+3 |  |  |  |  | 10% | 11.7624
| GASTOS FINANCIEROS - % DE 1+2+3 |  |  |  |  | 0% | 0
| TRANSPORTE, MANIPULEO Y ALMAC. - % |  |  |  |  | 0% | 0
[6 empty] | TOTAL GASTOS GENERALES Y ADMINISTRATIVOS | 11.7624
6.- | UTILIDAD
| UTILIDAD - % DE 1+2+3 |  |  |  |  | 15% | 17.6436
[6 empty] | TOTAL UTILIDAD | 17.6436
7.- | IMPUESTOS A LAS TRANSACCIONES
| IMPUESTO A LAS TRANSACCIONES - % DE 1+2+3+4+5+6 |  |  |  |  | 3.09% | 6.0667
[6 empty] | TOTAL IMPUESTOS A LAS TRANSACCIONES | 6.0667
[6 empty] | TOTAL PRECIO UNITARIO | 202.4
ANÁLISIS DE PRECIO UNITARIO
MONTAJE MECANICO ESR-77
Actividad: | Recubrimiento de Tuberias
Unidad: | m2
Cantidad: | 1
Moneda: Bolivianos
|  |  |  | % | Precio | Precio | Costo
| Descripción | Und. | Cantidad | Productiv. | Improductivo | Productiv. | Total
1.- | MATERIALES
| TAPE TIPO POLIKEN | M2 | 1 |  |  | 315 | 315
| RECUBRIMIENTO PARA HOLIDAY | ML | 1 |  |  | 329 | 329
[6 empty] | TOTAL MATERIALES | 644
2.- | MANO DE OBRA
| AYUDANTE | hr | 1 |  |  | 13.75 | 13.75
| MAESTRO ENCINTADOR | hr | 1 |  |  | 19.85 | 19.85
| SUPERVISOR DE MONTAJE | hr | 1 |  |  | 56.7 | 56.7
[6 empty] | SUBTOTAL MANO DE OBRA | 90.3
| MANO DE OBRA INDIRECTA - % DE MANO DE OBRA DIRECTA |  |  |  |  | 10% | 9.03
[6 empty] | TOTAL MANO DE OBRA | 99.33
3.- | EQUIPO, MAQUINARIA Y HERRAMIENTAS
| EQUIPO HOLIDAY | HR | 0.5 |  |  | 350 | 175
| CAMIONETA | HR | 1 |  |  | 23 | 23
| HERRAMIENTAS - % DEL TOTAL DE MANO DE OBRA |  |  |  |  | 0.05 | 4.9665
[6 empty] | TOTAL EQUIPO, MAQUINARIA Y HERRAMIENTAS | 202.9665
4.- | RECARGOS
| BENEFICIOS SOCIALES - % DE MANO DE OBRA DIRECTA |  |  |  |  | 71.18% | 64.2755
| IMPUESTO AL VALOR AGREGADO - % DE LA MANO DE OBRA DIRECTA |  |  |  |  | 14.94% | 13.4908
[6 empty] | TOTAL RECARGOS | 77.7664
5.- | GASTOS GENERALES Y ADMINISTRATIVOS
| GASTOS GENERALES - % De 1+2+3 |  |  |  |  | 10% | 94.6297
| GASTOS FINANCIEROS - % DE 1+2+3 |  |  |  |  | 0% | 0
| TRANSPORTE, MANIPULEO Y ALMAC. - % |  |  |  |  | 0% | 0
[6 empty] | TOTAL GASTOS GENERALES Y ADMINISTRATIVOS | 94.6297
6.- | UTILIDAD
| UTILIDAD - % DE 1+2+3 |  |  |  |  | 15% | 141.9445
[6 empty] | TOTAL UTILIDAD | 141.9445
7.- | IMPUESTOS A LAS TRANSACCIONES
| IMPUESTO A LAS TRANSACCIONES - % DE 1+2+3+4+5+6 |  |  |  |  | 3.09% | 38.9537
[6 empty] | TOTAL IMPUESTOS A LAS TRANSACCIONES | 38.9537
[6 empty] | TOTAL PRECIO UNITARIO | 1299.59
ANÁLISIS DE PRECIO UNITARIO
MONTAJE MECANICO ESR-77
Actividad: | Recubrimiento de aislante criogenico
Unidad: | m2
Cantidad: | 1
Moneda: Bolivianos
|  |  |  | % | Precio | Precio | Costo
| Descripción | Und. | Cantidad | Productiv. | Improductivo | Productiv. | Total
1.- | MATERIALES
| AISLANTE DE TUBERIAS DE POLIURETANO | M2 | 1 |  |  | 448 | 448
| PROTECCION DE ACERO INOX PARA AISLANTE (0,75MM) | M2 | 1 |  |  | 98.83 | 98.83
0
[6 empty] | TOTAL MATERIALES | 546.83
2.- | MANO DE OBRA
| AYUDANTE | hr | 1.5 |  |  | 13.75 | 20.625
| OFICIAL MECANICO | hr | 1.5 |  |  | 39.76 | 59.64
0
[6 empty] | SUBTOTAL MANO DE OBRA | 80.265
| MANO DE OBRA INDIRECTA - % DE MANO DE OBRA DIRECTA |  |  |  |  | 10% | 8.0265
[6 empty] | TOTAL MANO DE OBRA | 88.2915
3.- | EQUIPO, MAQUINARIA Y HERRAMIENTAS
| CAMIONETA | HR | 1 |  |  | 23 | 23
| HERRAMIENTAS - % DEL TOTAL DE MANO DE OBRA |  |  |  |  | 5% | 4.4146
[6 empty] | TOTAL EQUIPO, MAQUINARIA Y HERRAMIENTAS | 27.4146
4.- | RECARGOS
| BENEFICIOS SOCIALES - % DE MANO DE OBRA DIRECTA |  |  |  |  | 71.18% | 57.1326
| IMPUESTO AL VALOR AGREGADO - % DE LA MANO DE OBRA DIRECTA |  |  |  |  | 14.94% | 11.9916
[6 empty] | TOTAL RECARGOS | 69.1242
5.- | GASTOS GENERALES Y ADMINISTRATIVOS
| GASTOS GENERALES - % De 1+2+3 |  |  |  |  | 10% | 66.2536
| GASTOS FINANCIEROS - % DE 1+2+3 |  |  |  |  | 0% | 0
| TRANSPORTE, MANIPULEO Y ALMAC. - % |  |  |  |  | 0% | 0
[6 empty] | TOTAL GASTOS GENERALES Y ADMINISTRATIVOS | 66.2536
6.- | UTILIDAD
| UTILIDAD - % DE 1+2+3 |  |  |  |  | 15% | 99.3804
[6 empty] | TOTAL UTILIDAD | 99.3804
7.- | IMPUESTOS A LAS TRANSACCIONES
| IMPUESTO A LAS TRANSACCIONES - % DE 1+2+3+4+5+6 |  |  |  |  | 3.09% | 27.7264
[6 empty] | TOTAL IMPUESTOS A LAS TRANSACCIONES | 27.7264
[6 empty] | TOTAL PRECIO UNITARIO | 925.02
ANÁLISIS DE PRECIO UNITARIO
MONTAJE MECANICO ESR-77
Actividad: IMPERMEABILIZACIÓN DE LOSA | Pintura Tuberias y soporteria
Unidad: | m2
Cantidad: | 1
Moneda: Bolivianos
|  |  |  | % | Precio | Precio | Costo
| Descripción | Und. | Cantidad | Productiv. | Improductivo | Productiv. | Total
1.- | MATERIALES
| PINTURA BASE ANTICORROSIVA | KG | 2 |  |  | 14.84 | 29.68
| PINTURA FINAL ANTICORROSIVA | KG | 6 |  |  | 15.264 | 91.584
[6 empty] | TOTAL MATERIALES | 121.264
2.- | MANO DE OBRA
| PINTOR INDUSTRIAL | HR | 1.6 |  |  | 19.85 | 31.76
| AYUDANTE | HR | 1.6 |  |  | 13.75 | 22
| SUPERVISOR DE CALIDAD | HR | 0.5 |  |  | 39.76 | 19.88
[6 empty] | SUBTOTAL MANO DE OBRA | 73.64
| MANO DE OBRA INDIRECTA - % DE MANO DE OBRA DIRECTA |  |  |  |  | 10% | 7.364
[6 empty] | TOTAL MANO DE OBRA | 81.004
3.- | EQUIPO, MAQUINARIA Y HERRAMIENTAS
| COBERTOR Y SOPORTE PARA PINTURA | HR | 2 |  |  | 5.16 | 10.32
| CAMIONETA | HR | 2 |  |  | 23 | 46
| COMPRESOR DE ARENADO | HR | 1 |  |  | 49.38 | 49.38
| COMPRESOR DE PINTURA | HR | 2 |  |  | 36.5 | 73
| HERRAMIENTA PINTURA | PZA | 1 |  |  | 7.74 | 7.74
| HERRAMIENTAS - % DEL TOTAL DE MANO DE OBRA |  |  |  |  | 5% | 3.682
[6 empty] | TOTAL EQUIPO, MAQUINARIA Y HERRAMIENTAS | 190.122
4.- | RECARGOS
| BENEFICIOS SOCIALES - % DE MANO DE OBRA DIRECTA |  |  |  |  | 71.18% | 52.417
| IMPUESTO AL VALOR AGREGADO - % DE LA MANO DE OBRA DIRECTA |  |  |  |  | 14.94% | 11.0018
[6 empty] | TOTAL RECARGOS | 63.4188
5.- | GASTOS GENERALES Y ADMINISTRATIVOS
| GASTOS GENERALES - % De 1+2+3 |  |  |  |  | 12% | 47.0868
| GASTOS FINANCIEROS - % DE 1+2+3 |  |  |  |  | 0 | 0
| TRANSPORTE, MANIPULEO Y ALMAC. - % |  |  |  |  | 0 | 0
[6 empty] | TOTAL GASTOS GENERALES Y ADMINISTRATIVOS | 47.0868
6.- | UTILIDAD
| UTILIDAD - % DE 1+2+3 |  |  |  |  | 10% | 39.239
[6 empty] | TOTAL UTILIDAD | 39.239
7.- | IMPUESTOS A LAS TRANSACCIONES
| IMPUESTO A LAS TRANSACCIONES - % DE 1+2+3+4+5+6 |  |  |  |  | 3.09% | 16.752
[6 empty] | TOTAL IMPUESTOS A LAS TRANSACCIONES | 16.752
[6 empty] | TOTAL PRECIO UNITARIO | 558.89
ANÁLISIS DE PRECIO UNITARIO
MONTAJE MECANICO ESR-77
Actividad: | Limpieza Montaje Mecanico
Unidad: | Glb
Cantidad: | 1
Moneda: Bolivianos
|  |  |  | % | Precio | Precio | Costo
| Descripción | Und. | Cantidad | Productiv. | Improductivo | Productiv. | Total
1.- | MATERIALES
| PEAJES | GBL | 1 |  |  | 200 | 200
| MATERIALES VARIOS | GBL | 1 |  |  | 100 | 100
[6 empty] | TOTAL MATERIALES | 300
2.- | MANO DE OBRA
| AYUDANTE | hr | 30 |  |  | 13.75 | 412.5
| CAPATAZ | hr | 10 |  |  | 27.74 | 277.4
[6 empty] | SUBTOTAL MANO DE OBRA | 689.9
| MANO DE OBRA INDIRECTA - % DE MANO DE OBRA DIRECTA |  |  |  |  | 10% | 68.99
[6 empty] | TOTAL MANO DE OBRA | 758.89
3.- | EQUIPO, MAQUINARIA Y HERRAMIENTAS
| LOW BOY | HR | 20 |  |  | 470.47 | 9409.4
| GRUA | HR | 10 |  |  | 1050 | 10500
| CAMIONETA | HR | 6 |  |  | 23 | 138
| MICROBUS | HR | 6 |  |  | 101 | 606
| CAMION | HR | 10 |  |  | 120 | 1200
| HERRAMIENTAS - % DEL TOTAL DE MANO DE OBRA |  |  |  |  | 5% | 34.495
[6 empty] | TOTAL EQUIPO, MAQUINARIA Y HERRAMIENTAS | 21887.895
4.- | RECARGOS
| BENEFICIOS SOCIALES - % DE MANO DE OBRA DIRECTA |  |  |  |  | 71.18% | 491.0708
| IMPUESTO AL VALOR AGREGADO - % DE LA MANO DE OBRA DIRECTA |  |  |  |  | 14.94% | 103.0711
[6 empty] | TOTAL RECARGOS | 594.1419
5.- | GASTOS GENERALES Y ADMINISTRATIVOS
| GASTOS GENERALES - % De 1+2+3 |  |  |  |  | 12% | 2753.6142
| GASTOS FINANCIEROS - % DE 1+2+3 |  |  |  |  | 0 | 0
| TRANSPORTE, MANIPULEO Y ALMAC. - % |  |  |  |  | 0 | 0
[6 empty] | TOTAL GASTOS GENERALES Y ADMINISTRATIVOS | 2753.6142
6.- | UTILIDAD
| UTILIDAD - % DE 1+2+3 |  |  |  |  | 10% | 2294.6785
[6 empty] | TOTAL UTILIDAD | 2294.6785
7.- | IMPUESTOS A LAS TRANSACCIONES
| IMPUESTO A LAS TRANSACCIONES - % DE 1+2+3+4+5+6 |  |  |  |  | 3.09% | 883.4069
[6 empty] | TOTAL IMPUESTOS A LAS TRANSACCIONES | 883.4069
[6 empty] | TOTAL PRECIO UNITARIO | 29472.63
ANÁLISIS DE PRECIO UNITARIO
PROYECTO: PEM ESTACIONES SATELITALES DE REGASIFICACION
Actividad: | PRECOMISIONADO
Unidad: | Glb
Cantidad: | 1
Moneda: Bolivianos
|  |  |  | % | Precio | Precio | Costo
| Descripción | Und. | Cantidad | Productiv. | Improductivo | Productiv. | Total
1.- | MATERIALES E INSUMOS
| Nitrogeno | kg | 1500 |  |  | 17 | 25500
| Agua | m3 | 18 |  |  | 4.48 | 80.64
0
[6 empty] | TOTAL MATERIALES | 25580.64
2.- | MANO DE OBRA
| Supervisor de PRECOM | hr | 50 |  |  | 1044 | 52200
| Especilista mecanico | hr | 100 |  |  | 185 | 18500
| Ayudante Mecanico | hr | 100 |  |  | 52.6 | 5260
| Especilista Electrico | hr | 100 |  |  | 185 | 18500
| Ayudante Electrico | hr | 100 |  |  | 52 | 5200
| Especilista Instrumentista | hr | 100 |  |  | 185 | 18500
| Ayudante Instrumentista | hr | 100 |  |  | 52 | 5200
| Chofer | hr | 50 |  |  | 13.5 | 675
[6 empty] | SUBTOTAL MANO DE OBRA | 124035
| MANO DE OBRA INDIRECTA - % DE MANO DE OBRA DIRECTA |  |  |  |  | 10% | 1633.5
[6 empty] | TOTAL MANO DE OBRA | 125668.5
3.- | EQUIPO, MAQUINARIA Y HERRAMIENTAS
| Banco de ensayo para el timbrado de las valvulas | PZA | 1 |  |  | 14000 | 14000
| Compresor de aire | PZA | 1 |  |  | 1250 | 1250
| Telurimetro de 4 puntos | PZA | 1 |  |  | 2562.5 | 2562.5
| Megger de aislamiento | PZA | 1 |  |  | 2689.09 | 2689.09
| Multimetro RMS | PZA | 1 |  |  | 157.04 | 157.04
| TTR | PZA | 1 |  |  | 2285.72 | 2285.72
| Hipot | PZA | 1 |  |  | 839.35 | 839.35
| Equipo de inyeccion secundaria de corriente | PZA | 1 |  |  | 2400 | 2400
| Equipo de inyeccion de tension | PZA | 1 |  |  | 2600 | 2600
| Osciloscopia de 4 canales | PZA | 1 |  |  | 325.67 | 325.67
| Cisterna Crigoénica (GNL y N2) | UND | 1 |  |  | 37222.08 | 37222.08
| Camioneta | UND | 1 |  |  | 2333.3333 | 2333.3333
| HERRAMIENTAS - % DEL TOTAL DE MANO DE OBRA |  |  |  |  | 5% | 6821.925
[6 empty] | TOTAL EQUIPO, MAQUINARIA Y HERRAMIENTAS | 75486.7083
4.- | RECARGOS
| BENEFICIOS SOCIALES - % DE MANO DE OBRA DIRECTA |  |  |  |  | 71.18% | 88288.113
| IMPUESTO AL VALOR AGREGADO - % DE LA MANO DE OBRA DIRECTA |  |  |  |  | 14.94% | 18530.829
[6 empty] | TOTAL RECARGOS | 106818.942
5.- | GASTOS GENERALES Y ADMINISTRATIVOS
| GASTOS GENERALES - % De 1+2+3 |  |  |  |  | 12% | 27208.3018
| GASTOS FINANCIEROS - % DE 1+2+3 |  |  |  |  | 0% | 0
| TRANSPORTE, MANIPULEO Y ALMAC. - % |  |  |  |  | 0% | 0
[6 empty] | TOTAL GASTOS GENERALES Y ADMINISTRATIVOS | 27208.3018
6.- | UTILIDAD
| UTILIDAD - % DE 1+2+3 |  |  |  |  | 10% | 22673.5848
[6 empty] | TOTAL UTILIDAD | 22673.5848
7.- | IMPUESTOS A LAS TRANSACCIONES
| IMPUESTO A LAS TRANSACCIONES - % DE 1+2+3+4+5+6 |  |  |  |  | 3.09% | 11848.1933
[6 empty] | TOTAL IMPUESTOS A LAS TRANSACCIONES | 11848.1933
[6 empty] | TOTAL PRECIO UNITARIO | 395284.87
[6 empty] | $US | 56793.8032
ANÁLISIS DE PRECIO UNITARIO
PROYECTO: PEM ESTACIONES SATELITALES DE REGASIFICACION
Actividad: | Comisionado
Unidad: | Glb
Cantidad: | 1
Moneda: Bolivianos
|  |  |  | % | Precio | Precio | Costo
| Descripción | Und. | Cantidad | Productiv. | Improductivo | Productiv. | Total
1.- | MATERIALES E INSUMOS
| Nitrogeno | kg | 10000 |  |  | 17 | 170000
| Agua Glicolada | kg | 0 |  |  | 4.48 | 0
0
[6 empty] | TOTAL MATERIALES | 170000
2.- | MANO DE OBRA
| Supervisor de COM | hr | 60 |  |  | 1044 | 62640
| Especilista mecanico | hr | 60 |  |  | 185 | 11100
| Ayudante Mecanico | hr | 60 |  |  | 52.6 | 3156
| Especilista Electrico | hr | 60 |  |  | 185 | 11100
| Ayudante Electrico | hr | 60 |  |  | 52 | 3120
| Especilista Instrumentista | hr | 60 |  |  | 185 | 11100
| Ayudante Instrumentista | hr | 60 |  |  | 52 | 3120
| Chofer | hr | 60 |  |  | 13.5 | 810
[6 empty] | SUBTOTAL MANO DE OBRA | 106146
| MANO DE OBRA INDIRECTA - % DE MANO DE OBRA DIRECTA |  |  |  |  | 10% | 7374
[6 empty] | TOTAL MANO DE OBRA | 113520
3.- | EQUIPO, MAQUINARIA Y HERRAMIENTAS
| Moto Generador | PZA | 1 |  |  | 4800 | 4800
| Pinzas amperimetricas RMS | PZA | 1 |  |  | 107.75 | 107.75
| Multimetro | PZA | 1 |  |  | 157.04 | 157.04
| Secuensimetro | PZA | 1 |  |  | 104 | 104
| Tacometro | PZA | 1 |  |  | 109 | 109
| Analizador de redes | PZA | 1 |  |  | 122.3 | 122.3
| Termometro infrarojo | PZA | 1 |  |  | 114.45 | 114.45
| Camara infrarrojo | PZA | 1 |  |  | 175.35 | 175.35
| Pertiga con detector de media tension | PZA | 1 |  |  | 185.6 | 185.6
| Equipo de inyeccion secundaria de corriente | PZA | 1 |  |  | 2400 | 2400
| Equipo de inyeccion de tension | PZA | 1 |  |  | 2600 | 2600
| Cisterna Crigoénica (GNL y N2) | UND | 1 |  |  | 37222.08 | 37222.08
| Camioneta | PZA | 1 |  |  | 2333.3333 | 2333.3333
| HERRAMIENTAS - % DEL TOTAL DE MANO DE OBRA |  |  |  |  | 5% | 5838.03
[6 empty] | TOTAL EQUIPO, MAQUINARIA Y HERRAMIENTAS | 56268.9333
4.- | RECARGOS
| BENEFICIOS SOCIALES - % DE MANO DE OBRA DIRECTA |  |  |  |  | 71.18% | 75554.7228
| IMPUESTO AL VALOR AGREGADO - % DE LA MANO DE OBRA DIRECTA |  |  |  |  | 14.94% | 15858.2124
[6 empty] | TOTAL RECARGOS | 91412.9352
5.- | GASTOS GENERALES Y ADMINISTRATIVOS
| GASTOS GENERALES - % De 1+2+3 |  |  |  |  | 12% | 40774.672
| GASTOS FINANCIEROS - % DE 1+2+3 |  |  |  |  | 0% | 0
| TRANSPORTE, MANIPULEO Y ALMAC. - % |  |  |  |  | 0% | 0
[6 empty] | TOTAL GASTOS GENERALES Y ADMINISTRATIVOS | 40774.672
6.- | UTILIDAD
| UTILIDAD - % DE 1+2+3 |  |  |  |  | 10% | 22673.5848
[6 empty] | TOTAL UTILIDAD | 22673.5848
7.- | IMPUESTOS A LAS TRANSACCIONES
| IMPUESTO A LAS TRANSACCIONES - % DE 1+2+3+4+5+6 |  |  |  |  | 3.09% | 15284.6889
[6 empty] | TOTAL IMPUESTOS A LAS TRANSACCIONES | 15284.6889
[6 empty] | TOTAL PRECIO UNITARIO | 509934.81
[6 empty] | $US | 73266.4957
ANÁLISIS DE PRECIO UNITARIO
PROYECTO: PEM ESTACIONES SATELITALES DE REGASIFICACION
Actividad: | PUESTA EN MARCHA
Unidad: | GLB
Cantidad: | 1
Moneda: Bolivianos
|  |  |  | % | Precio | Precio | Costo
| Descripción | Und. | Cantidad | Productiv. | Improductivo | Productiv. | Total
1.- | MATERIALES E INSUMOS
| Nitrogeno | kg | 0 |  |  | 35 | 0
| Agua Glicolada | kg | 0 |  |  | 4.48 | 0
[6 empty] | TOTAL MATERIALES | 0
2.- | MANO DE OBRA
| Especilista PEM | hr | 50 |  |  | 1044 | 52200
| Especilista mecanico | hr | 50 |  |  | 240.5 | 12025
| Ayudante Mecanico | hr | 50 |  |  | 68.38 | 3419
| Especilista Electrico | hr | 50 |  |  | 240.5 | 12025
| Ayudante Electrico | hr | 50 |  |  | 67.6 | 3380
| Especilista Instrumentista | hr | 50 |  |  | 240.5 | 12025
| Ayudante Instrumentista | hr | 50 |  |  | 67.6 | 3380
| Chofer | hr | 50 |  |  | 13.5 | 675
0
[6 empty] | SUBTOTAL MANO DE OBRA | 99129
| MANO DE OBRA INDIRECTA - % DE MANO DE OBRA DIRECTA |  |  |  |  | 10% | 9912.9
[6 empty] | TOTAL MANO DE OBRA | 109041.9
3.- | EQUIPO, MAQUINARIA Y HERRAMIENTAS
| Moto generador | Pza | 1 |  |  | 4800 | 4800
| Cisterna Crigoénica (GNL y N2) | UND | 1 |  |  | 37222.08 | 37222.08
| Camioneta | Und. | 1 |  |  | 2333.3333 | 2333.3333
0
| HERRAMIENTAS - % DEL TOTAL DE MANO DE OBRA |  |  |  |  | 5% | 5452.095
[6 empty] | TOTAL EQUIPO, MAQUINARIA Y HERRAMIENTAS | 49807.5083
4.- | RECARGOS
| BENEFICIOS SOCIALES - % DE MANO DE OBRA DIRECTA |  |  |  |  | 71.18% | 70560.0222
| IMPUESTO AL VALOR AGREGADO - % DE LA MANO DE OBRA DIRECTA |  |  |  |  | 14.94% | 14809.8726
[6 empty] | TOTAL RECARGOS | 85369.8948
5.- | GASTOS GENERALES Y ADMINISTRATIVOS
| GASTOS GENERALES - % De 1+2+3 |  |  |  |  | 12% | 19061.929
| GASTOS FINANCIEROS - % DE 1+2+3 |  |  |  |  | 0% | 0
| TRANSPORTE, MANIPULEO Y ALMAC. - % |  |  |  |  | 0% | 0
[6 empty] | TOTAL GASTOS GENERALES Y ADMINISTRATIVOS | 19061.929
6.- | UTILIDAD
| UTILIDAD - % DE 1+2+3 |  |  |  |  | 10% | 15884.9408
[6 empty] | TOTAL UTILIDAD | 15884.9408
7.- | IMPUESTOS A LAS TRANSACCIONES
| IMPUESTO A LAS TRANSACCIONES - % DE 1+2+3+4+5+6 |  |  |  |  | 3.09% | 8626.2347
[6 empty] | TOTAL IMPUESTOS A LAS TRANSACCIONES | 8626.2347
[6 empty] | TOTAL PRECIO UNITARIO | 287792.41
[6 empty] | $US | 41349.4842
ANÁLISIS DE PRECIO UNITARIO
PROYECTO: PEM ESTACIONES SATELITALES DE REGASIFICACION
Actividad: IMPERMEABILIZACIÓN DE CUBIERTA | DESMOVILIZACION
Unidad: | GLB
Cantidad: | 1
Moneda: Bolivianos
|  |  |  | % | Precio | Precio | Costo
| Descripción | Und. | Cantidad | Productiv. | Improductivo | Productiv. | Total
1.- | MATERIALES E INSUMOS
| Materiales de Limpieza | GLB | 1 |  |  | 1000 | 1000
0
[6 empty] | TOTAL MATERIALES | 1000
2.- | MANO DE OBRA
| Ayudante | hr | 30 |  |  | 13.5 | 405
| Chofer | hr | 20 |  |  | 15.5 | 310
0
[6 empty] | SUBTOTAL MANO DE OBRA | 715
| MANO DE OBRA INDIRECTA - % DE MANO DE OBRA DIRECTA |  |  |  |  | 10% | 31
[6 empty] | TOTAL MANO DE OBRA | 746
3.- | EQUIPO, MAQUINARIA Y HERRAMIENTAS
| Trailer | GLB | 1 |  |  | 55833.12 | 55833.12
| Bus de Personal | GLB | 1 |  |  | 10500 | 10500
| Camion con Grua | GLB | 1 |  |  | 8750 | 8750
| Camioneta | GLB | 1 |  |  | 1173 | 1173
0
| HERRAMIENTAS - % DEL TOTAL DE MANO DE OBRA |  |  |  |  | 5% | 17.05
[6 empty] | TOTAL EQUIPO, MAQUINARIA Y HERRAMIENTAS | 76273.17
4.- | RECARGOS
| BENEFICIOS SOCIALES - % DE MANO DE OBRA DIRECTA |  |  |  |  | 71.18% | 220.658
| IMPUESTO AL VALOR AGREGADO - % DE LA MANO DE OBRA DIRECTA |  |  |  |  | 14.94% | 46.314
[6 empty] | TOTAL RECARGOS | 266.972
5.- | GASTOS GENERALES Y ADMINISTRATIVOS
| GASTOS GENERALES - % De 1+2+3 |  |  |  |  | 12% | 9362.3004
| GASTOS FINANCIEROS - % DE 1+2+3 |  |  |  |  | 0% | 0
| TRANSPORTE, MANIPULEO Y ALMAC. - % |  |  |  |  | 0% | 0
[6 empty] | TOTAL GASTOS GENERALES Y ADMINISTRATIVOS | 9362.3004
6.- | UTILIDAD
| UTILIDAD - % DE 1+2+3 |  |  |  |  | 10% | 7801.917
[6 empty] | TOTAL UTILIDAD | 7801.917
7.- | IMPUESTOS A LAS TRANSACCIONES
| IMPUESTO A LAS TRANSACCIONES - % DE 1+2+3+4+5+6 |  |  |  |  | 3.09% | 2949.4161
[6 empty] | TOTAL IMPUESTOS A LAS TRANSACCIONES | 2949.4161
[6 empty] | TOTAL PRECIO UNITARIO | 98399.78
[6 empty] | $US | 14137.8994
ANÁLISIS DE PRECIO UNITARIO
0
Actividad: IMPERMEABILIZACIÓN DE CUBIERTA | DATA BOOKS - PLANOS AS BUILT
Unidad: | GLB
Cantidad: | 1
Moneda: Bolivianos
|  |  |  | % | Precio | Precio | Costo
| Descripción | Und. | Cantidad | Productiv. | Improductivo | Productiv. | Total
1.- | MATERIALES E INSUMOS
| VARIOS (HOAS A4,A3, TINTA, CD) | GLB | 1 |  |  | 5000 | 5000
0
[6 empty] | TOTAL MATERIALES | 5000
2.- | MANO DE OBRA
| CADISTA | hr | 200 |  |  | 28 | 5600
| INGENIERO DE DISEÑO | hr | 100 |  |  | 36.6 | 3660
| CALIDAD | hr | 50 |  |  | 36.6 | 1830
0
[6 empty] | SUBTOTAL MANO DE OBRA | 11090
| MANO DE OBRA INDIRECTA - % DE MANO DE OBRA DIRECTA |  |  |  |  | 5% | 91.5
[6 empty] | TOTAL MANO DE OBRA | 11181.5
3.- | EQUIPO, MAQUINARIA Y HERRAMIENTAS
0
0
| HERRAMIENTAS - % DEL TOTAL DE MANO DE OBRA |  |  |  |  | 5% | 96.075
[6 empty] | TOTAL EQUIPO, MAQUINARIA Y HERRAMIENTAS | 96.075
4.- | RECARGOS
| BENEFICIOS SOCIALES - % DE MANO DE OBRA DIRECTA |  |  |  |  | 71.18% | 1302.594
| IMPUESTO AL VALOR AGREGADO - % DE LA MANO DE OBRA DIRECTA |  |  |  |  | 14.94% | 273.402
[6 empty] | TOTAL RECARGOS | 1575.996
5.- | GASTOS GENERALES Y ADMINISTRATIVOS
| GASTOS GENERALES - % De 1+2+3 |  |  |  |  | 12% | 1953.309
| GASTOS FINANCIEROS - % DE 1+2+3 |  |  |  |  | 0% | 0
| TRANSPORTE, MANIPULEO Y ALMAC. - % |  |  |  |  | 0% | 0
[6 empty] | TOTAL GASTOS GENERALES Y ADMINISTRATIVOS | 1953.309
6.- | UTILIDAD
| UTILIDAD - % DE 1+2+3 |  |  |  |  | 10% | 1627.7575
[6 empty] | TOTAL UTILIDAD | 1627.7575
7.- | IMPUESTOS A LAS TRANSACCIONES
| IMPUESTO A LAS TRANSACCIONES - % DE 1+2+3+4+5+6 |  |  |  |  | 3.09% | 662.3303
[6 empty] | TOTAL IMPUESTOS A LAS TRANSACCIONES | 662.3303
[6 empty] | TOTAL PRECIO UNITARIO | 22096.97
[6 empty] | $US | 3174.852

## Alcance de Trabajos Mecanica (hidden)
ALCANCE DE TRABAJOS.- Entiendase como alcance minimo de los trabajos lo expresado a continuacion, siendo un indicativo y no limitativo.
Tanques GNL - Montaje | El montaje de los recipientes o tanque criogénicos así como los equipos y sus correspondientes accesorios serán montados según planos, mismos que deberán estar claramente indicados en un procedimiento de montaje, supervisión y control de calidad. Todo el equipamiento y necesario para dicha actividad d recursos eberá ser contemplado. toda maniobre de montaje de los recipientes o equipos con grúa será controlada y se realizara segun instructivo de izaje, tanto del punto de vista de seguridad como de la conservacion eintegridad del equipo recipoiente.
Equipos Menores - Montaje
Replanteo topografico | Se deberá realizar antes y después de su montaje y nivelación de los equipos a fin de garantizar los niveles correspondientes entre conexiones y pendientes entre recipientes, skid y equipos
Tendido tuberias 2" y valvulas - prefabricacion y montaje | El montaje de tuberias se hará de acuerdo con el Código ASME B31.3, de igual forma se deberá de considerar el Transporte desde el recinto aduanero hasta destino lugar de la implantacion de la ESR. El montaje se realizara de acuerdo a planos e isometricos, - Prefabricar toda la cañería de acuerdo a los planos aprobados durante la Ingeniería de Detalle, especificaciones pertinentes y listas de líneas. - Realizar todas las actividades proyectadas de piping, incluyendo, las de zanjeo, soldaduras, revestimientos, aislamientos, bajado, colocación. - Realizar todas las obras de terminación, tales como lavado, limpieza, inertizado, etc. requerido en el procedimiento de Precomisionado. -Los spools prefabricados serán identificados en forma indeleble en lugar visible para el debido seguimiento por la Dirección de Obra. -El Contratista deberá realizar la rastreabilidad necesaria para identificar los puntos de conexión con tuberías enterradas existentes dentro de la zona que indique el Contratante.
Tendido tuberias 1" y valvulas - prefabricacion y montaje
Tendido tuberias 1 1/2" y valvulas - prefabricacion y montaje
Tendido tuberias 3/4" y valvulas - prefabricacion y montaje
Tendido tuberias 1/2" y valvulas - prefabricacion y montaje
Tuberia uniones roscada 3/4"
Tuberia uniones roscada 1/2"
Soporteria - Provision y Montaje | Se fabricara los soportes de cañerías de acuerdo a los estándares del Contratante y soportes especiales según planos y típicos.
Pruebas Hidrostaticas | Realizar las pruebas hidrostáticas según se requiera en las especificaciones pertinentes. Para este propósito el Contratista aportará todos los materiales adicionales, tales como válvulas, manómetros calibrados, tapa de extremos, bridas ciegas, juntas y espárragos y fabricará los carreteles necesarios que se instalen en lugar de elementos tales como válvulas de control o las válvulas de seguridad que deberán ser retiradas durante las pruebas. Las tuberías, una vez montadas, se someterán a una prueba hidrostática de acuerdo a los procedimientos, presiones y tiempos detallados en el código ASME B.31.3 y ASME 831.8, según corresponda. Se realizarán todas las soldaduras necesarias en obra, incluyendo ensayos no destructivos, antes de que los sistemas y líneas sean probados.
END | El Contratista deberá mantener en el lugar de ejecución de los trabajos un equipo para la ejecución de los siguientes ensayos no destructivos: - Radiografiado - Tintas penetrantes y/o Partículas Magnéticas - Ultrasonido. - Gammagrafía Los equipos citados, deberán estar disponibles mientras se desarrollan las tareas de soldadura para efectuar los ensayos previstos, por las presentes especificaciones, u otros que le pudiera ordenar el Contratante
limpieza quimica o decapado inoxidable | se deberá de realizar de acuerdo a las normas ASTM A380, ASTM A967
Recubrimiento de Tuberias | cuando la tubería sea enterrada, se protegerá mediante encintado en polieitleno. Si fuera necesario transportar tierra de un lugar a otro de las obras para efectuar rellenos, el transporte respectivo estará por cuenta del Contratista
Recubrimiento de aislante criogenico | La aislación térmica para frío (proceso Criogénico) o calor, en tuberías, equipos y recipientes del Proyecto
Pintura Tuberias y soporteria | la aplicación de pintura externa en tuberías, equipos, recipientes y estructuras de acero del Proyecto se deberá realizar de acuerdo a Normas y especificaciones del contratante. El Contratista para el trabajo de Pintura preparará un programa detallado de pintura y/o un procedimiento de trabajo, que incluya (pero no limitado a) la información indicada como sigue: - Provisiones para el manejo y almacenaje de la pintura en el sitio. - Preparación de la superficie. - Aplicación de la pintura. - Procedimientos de inspección antes, durante y después de la aplicación de la pintura.
Limpieza y desmovilizacion Equipo de montaje Mecanico
Nota: Para todos los casos debe incluirse la mano de obra calificada, tecnicos y oficiales mecanicos, asi como ayudantes de la especialidad. Tambien deben estar contemplados los costos a inferirse por transporte, carga y descarga, facilidades, servicios, herramientas, equipos especiales requeridos en cada caso y todo lo que fuese necesario para la realizacion de la actividad en los distintos puntos del territorio segun la ubicacion de la ESR. Deben incluirse todas las pruebas regulares que sean parte del precom y verificaciones de construccion, ademas de sus correspondientes registros

## acha-desa-hua-llalla-copa (hidden)
INGENIERIA | Unit | $us H/H
Ingeniero de disciplina tecnica | 1 | 48.2746 | 12 | 579.2958
Ingeniero diseñador | 1 | 35.5345 | 12 | 426.4137
12
APROVISIONAMIENTOS | Unit | $us H/H | 12
Tecnico de Logistica | 1 | 39.7592 | 12 | 477.1103
Comprador | 1 | 31.2878 | 12 | 375.4535
12
CONTROL DE PROYECTO | Unit | $us H/H | 12
Planificador de Proyecto | 1 | 52.4663 | 12 | 629.5955
12
SUPERVISIÓN DE OBRA | Unit | $us H/H | 12
Jefe de Proyecto | 1 | 65.1734 | 12 | 782.0807
Ingeniero de Construcción | 1 | 56.702 | 12 | 680.4239
Ingeniero de disciplina tecnica | 1 | 50.772 | 12 | 609.2641
Supervisor de Control de Calidad | 1 | 39.7592 | 12 | 477.1103
Supervisor de planificación y control de costes | 1 | 43.9949 | 12 | 527.9387
Supervisor de obra | 1 | 42.3006 | 12 | 507.6073
Oficial de Seguridad | 1 | 31.2878 | 12 | 375.4535
Supervisor de Materiales y Almacén | 1 | 27.0521 | 12 | 324.6251
12
COMISIONADO Y PUESTA EN MARCHA | Unit | $us H/H | 12
Ingeniero de Comisionado y P.E.M. | 1 | 48.5244 | 12 | 582.2931
Especialista de Operación | 1 | 37.5116 | 12 | 450.1393
Ingeniero de Operación | 1 | 37.5116 | 12 | 450.1393
Representante de Vendedores | 1 | 33.2759 | 12 | 399.3108
|  |  | 12 | 8654.2548
12
MANO DE OBRA DE CONSTRUCCION | Unit | $us H/H | 12
Electricista | 2 | 20.9533 | 12 | 502.8784
Soldador (certificado) | 2 | 56.5983 | 12 | 1358.359
montador de tubería | 1 | 25.1902 | 12 | 302.283
Capataz de obra mecanica | 1 | 31.9751 | 12 | 383.7016
Capataz de tubería | 1 | 31.9751 | 12 | 383.7016
Capataz (todas las especialidades) | 1 | 31.9751 | 12 | 383.7016
Operador de equipos especialista | 1 | 16.7176 | 12 | 200.6108
Operador de equipos / conductor | 1 | 16.7176 | 12 | 200.6108
Montador de Aislamiento | 1 | 20.1061 | 12 | 241.2735
Tecnico instrumentista | 1 | 31.9751 | 12 | 383.7016
Conductor | 1 | 14.5997 | 12 | 175.1966
Topografo | 1 | 16.7176 | 12 | 200.6108
Capataz de soldadura | 1 | 33.6714 | 12 | 404.0562
Capataz de montaje | 1 | 35.3676 | 12 | 424.4109
Jefe de equipo de montaje | 1 | 40.4476 | 12 | 485.371
Inspector de Ensayos no destructivos | 1 | 46.4109 | 12 | 556.9308
Ingeniero de Obra | 1 | 33.6714 | 12 | 404.0562
Operador de gruas | 1 | 26.8865 | 12 | 322.6376
12
12
SERVICIO DE OBRA | Unit | $us H/H | 12
Ayudante | 1 | 13.329 | 12 | 159.9481
Administrativo | 1 | 26.8865 | 12 | 322.6376
7796.6776
$us /H
Ambulancia | 1 | 21 | 18 | 378
Camioneta 4x4 c. Chofer | 2 | 18 | 18 | 648
Camion tracto c/low boy | 2 | 47 | 18 | 1692
Camion hidrogrua 4-6 ton (t/condor) | 1 | 26.5263 | 18 | 477.4734
Compactador placa (96-250 kg) 20kn | 1 | 3 | 18 | 54
Compactador saltarin (t/wacker) | 1 | 4.1499 | 18 | 74.6982
Compresor diesel 600-899 pcm | 1 | 27 | 18 | 486
Equipo calibracion instrumentos | 1 | 11.223 | 18 | 202.014
Estacion total topografia | 1 | 9.3525 | 18 | 168.345
Hormigonera 360 litros gas | 1 | 3.48 | 18 | 62.64
Instrumental p/prueba hidraulica | 1 | 12.05 | 18 | 216.9
Montacarga telescopico 3.6-3.9 ton (skytrac) | 1 | 59 | 18 | 1062
Motobomba 3" | 1 | 2 | 18 | 36
Motogenerador 100-200 kw 24 h/dia | 1 | 67.6251 | 18 | 1217.2518
Motosoldadora lincoln 250 | 2 | 7.2471 | 18 | 260.8956
Plataforma hidr. 50-65 pies (manlift) | 1 | 30.2847 | 18 | 545.1246
Torre iluminacion (4 reflectores) | 1 | 17.5 | 18 | 315
Equipo end | 1 | 68.5 | 18 | 1233
Bus tipo 22 pax t/coaster | 2 | 24 | 18 | 864
Equipo arenado 300-700 lbs (2 picos) | 1 | 6.7338 | 18 | 121.2084
Portakamp l=9-12 m | 1 | 6.5 | 18 | 117
Portakamp baño | 1 | 7.8561 | 18 | 141.4098
Tarraja electrica ridgid | 1 | 4.4892 | 18 | 80.8056
Grua hidr. S/numaticos 25-30 ton | 2 | 32 | 18 | 1152
11605.7664
28056.6988
28056.6988
|  |  |  | 54000 | 40 | 30 | 45
|  |  |  | 2520 | 4 | 30 | 21
783928.447

## Ccaranavi-coroico-guanay (hidden)
INGENIERIA | Unit | $us H/H
Ingeniero de disciplina tecnica | 1 | 48.2746 | 12 | 579.2958
Ingeniero diseñador | 1 | 35.5345 | 12 | 426.4137
12
APROVISIONAMIENTOS | Unit | $us H/H | 12
Tecnico de Logistica | 1 | 39.7592 | 12 | 477.1103
Comprador | 1 | 31.2878 | 12 | 375.4535
12
CONTROL DE PROYECTO | Unit | $us H/H | 12
Planificador de Proyecto | 1 | 52.4663 | 12 | 629.5955
12
SUPERVISIÓN DE OBRA | Unit | $us H/H | 12
Jefe de Proyecto | 1 | 65.1734 | 12 | 782.0807
Ingeniero de Construcción | 1 | 56.702 | 12 | 680.4239
Ingeniero de disciplina tecnica | 1 | 50.772 | 12 | 609.2641
Supervisor de Control de Calidad | 1 | 39.7592 | 12 | 477.1103
Supervisor de planificación y control de costes | 1 | 43.9949 | 12 | 527.9387
Supervisor de obra | 1 | 42.3006 | 12 | 507.6073
Oficial de Seguridad | 1 | 31.2878 | 12 | 375.4535
Supervisor de Materiales y Almacén | 1 | 27.0521 | 12 | 324.6251
12
COMISIONADO Y PUESTA EN MARCHA | Unit | $us H/H | 12
Ingeniero de Comisionado y P.E.M. | 1 | 48.5244 | 12 | 582.2931
Especialista de Operación | 1 | 37.5116 | 12 | 450.1393
Ingeniero de Operación | 1 | 37.5116 | 12 | 450.1393
Representante de Vendedores | 1 | 33.2759 | 12 | 399.3108
|  |  | 12 | 8654.2548
12
MANO DE OBRA DE CONSTRUCCION | Unit | $us H/H | 12
Electricista | 2 | 20.9533 | 12 | 502.8784
Soldador (certificado) | 2 | 56.5983 | 12 | 1358.359
montador de tubería | 1 | 25.1902 | 12 | 302.283
Capataz de obra mecanica | 1 | 31.9751 | 12 | 383.7016
Capataz de tubería | 1 | 31.9751 | 12 | 383.7016
Capataz (todas las especialidades) | 1 | 31.9751 | 12 | 383.7016
Operador de equipos especialista | 1 | 16.7176 | 12 | 200.6108
Operador de equipos / conductor | 1 | 16.7176 | 12 | 200.6108
Montador de Aislamiento | 1 | 20.1061 | 12 | 241.2735
Tecnico instrumentista | 1 | 31.9751 | 12 | 383.7016
Conductor | 1 | 14.5997 | 12 | 175.1966
Topografo | 1 | 16.7176 | 12 | 200.6108
Capataz de soldadura | 1 | 33.6714 | 12 | 404.0562
Capataz de montaje | 1 | 35.3676 | 12 | 424.4109
Jefe de equipo de montaje | 1 | 40.4476 | 12 | 485.371
Inspector de Ensayos no destructivos | 1 | 46.4109 | 12 | 556.9308
Ingeniero de Obra | 1 | 33.6714 | 12 | 404.0562
Operador de gruas | 1 | 26.8865 | 12 | 322.6376
12
12
SERVICIO DE OBRA | Unit | $us H/H | 12
Ayudante | 8 | 13.329 | 12 | 1279.5846
Administrativo | 1 | 26.8865 | 12 | 322.6376
8916.3141
$us /H
Ambulancia | 1 | 21 | 30 | 630
Camioneta 4x4 c. Chofer | 2 | 18 | 30 | 1080
Camion tracto c/low boy | 2 | 47 | 30 | 2820
Camion hidrogrua 4-6 ton (t/condor) | 1 | 26.5263 | 30 | 795.789
Compactador saltarin (t/wacker) | 1 | 4.1499 | 30 | 124.497
Compresor diesel 600-899 pcm | 1 | 27 | 30 | 810
Equipo calibracion instrumentos | 1 | 11.223 | 30 | 336.69
Estacion total topografia | 1 | 9.3525 | 30 | 280.575
Hormigonera 360 litros gas | 1 | 3.48 | 30 | 104.4
Instrumental p/prueba hidraulica | 1 | 12.05 | 30 | 361.5
Montacarga telescopico 3.6-3.9 ton (skytrac) | 1 | 59 | 30 | 1770
Motobomba 3" | 1 | 2 | 30 | 60
Motogenerador 100-200 kw 24 h/dia | 1 | 67.6251 | 30 | 2028.753
Motosoldadora lincoln 250 | 2 | 7.2471 | 30 | 434.826
Plataforma hidr. 50-65 pies (manlift) | 1 | 30.2847 | 30 | 908.541
Torre iluminacion (4 reflectores) | 1 | 17.5 | 30 | 525
Equipo end | 1 | 68.5 | 30 | 2055
Bus tipo 22 pax t/coaster | 2 | 24 | 30 | 1440
Equipo arenado 300-700 lbs (2 picos) | 1 | 6.7338 | 30 | 202.014
Portakamp l=9-12 m | 1 | 6.5 | 30 | 195
Portakamp baño | 1 | 7.8561 | 30 | 235.683
Tarraja electrica ridgid | 1 | 4.4892 | 30 | 134.676
Grua hidr. S/numaticos 25-30 ton | 2 | 32 | 30 | 1920
19252.944
36823.5129
36823.5129
|  |  |  | 54000 | 40 | 30 | 45
|  |  |  | 2520 | 4 | 30 | 21
905962.4996

## uynu-tupiza-villazon-challpata (hidden)
INGENIERIA | Unit | $us H/H
Ingeniero de disciplina tecnica | 1 | 48.2746 | 24 | 1158.5916
Ingeniero diseñador | 1 | 35.5345 | 24 | 852.8274
24
APROVISIONAMIENTOS | Unit | $us H/H | 24
Tecnico de Logistica | 1 | 39.7592 | 24 | 954.2206
Comprador | 1 | 31.2878 | 24 | 750.907
24
CONTROL DE PROYECTO | Unit | $us H/H | 24
Planificador de Proyecto | 1 | 52.4663 | 24 | 1259.191
24
SUPERVISIÓN DE OBRA | Unit | $us H/H | 24
Jefe de Proyecto | 1 | 65.1734 | 24 | 1564.1614
Ingeniero de Construcción | 1 | 56.702 | 24 | 1360.8478
Ingeniero de disciplina tecnica | 1 | 50.772 | 24 | 1218.5283
Supervisor de Control de Calidad | 1 | 39.7592 | 24 | 954.2206
Supervisor de planificación y control de costes | 1 | 43.9949 | 24 | 1055.8774
Supervisor de obra | 1 | 42.3006 | 24 | 1015.2147
Oficial de Seguridad | 1 | 31.2878 | 24 | 750.907
Supervisor de Materiales y Almacén | 1 | 27.0521 | 24 | 649.2502
24
COMISIONADO Y PUESTA EN MARCHA | Unit | $us H/H | 24
Ingeniero de Comisionado y P.E.M. | 1 | 48.5244 | 24 | 1164.5862
Especialista de Operación | 1 | 37.5116 | 24 | 900.2785
Ingeniero de Operación | 1 | 37.5116 | 24 | 900.2785
Representante de Vendedores | 1 | 33.2759 | 24 | 798.6217
|  |  | 24 | 17308.5095
24
MANO DE OBRA DE CONSTRUCCION | Unit | $us H/H | 24
Electricista | 2 | 20.9533 | 24 | 1005.7568
Soldador (certificado) | 2 | 56.5983 | 24 | 2716.718
montador de tubería | 1 | 25.1902 | 24 | 604.5659
Capataz de obra mecanica | 1 | 31.9751 | 24 | 767.4031
Capataz de tubería | 1 | 31.9751 | 24 | 767.4031
Capataz (todas las especialidades) | 1 | 31.9751 | 24 | 767.4031
Operador de equipos especialista | 1 | 16.7176 | 24 | 401.2216
Operador de equipos / conductor | 1 | 16.7176 | 24 | 401.2216
Montador de Aislamiento | 1 | 20.1061 | 24 | 482.547
Tecnico instrumentista | 1 | 31.9751 | 24 | 767.4031
Conductor | 1 | 14.5997 | 24 | 350.3932
Topografo | 1 | 16.7176 | 24 | 401.2216
Capataz de soldadura | 1 | 33.6714 | 24 | 808.1125
Capataz de montaje | 1 | 35.3676 | 24 | 848.8218
Jefe de equipo de montaje | 1 | 40.4476 | 24 | 970.7419
Inspector de Ensayos no destructivos | 1 | 46.4109 | 24 | 1113.8617
Ingeniero de Obra | 1 | 33.6714 | 24 | 808.1125
Operador de gruas | 1 | 26.8865 | 24 | 645.2752
24
24
SERVICIO DE OBRA | Unit | $us H/H | 24
Ayudante | 8 | 13.329 | 24 | 2559.1692
Administrativo | 1 | 26.8865 | 24 | 645.2752
17832.6283
$us /H
Ambulancia | 1 | 21 | 36 | 756
Camioneta 4x4 c. Chofer | 2 | 18 | 36 | 1296
Camion tracto c/low boy | 2 | 47 | 36 | 3384
Camion hidrogrua 4-6 ton (t/condor) | 1 | 26.5263 | 36 | 954.9468
Compactador placa (96-250 kg) 20kn | 1 | 3 | 36 | 108
Compactador saltarin (t/wacker) | 1 | 4.1499 | 36 | 149.3964
Compresor diesel 600-899 pcm | 1 | 27 | 36 | 972
Equipo calibracion instrumentos | 1 | 11.223 | 36 | 404.028
Estacion total topografia | 1 | 9.3525 | 36 | 336.69
Hormigonera 360 litros gas | 1 | 3.48 | 36 | 125.28
Instrumental p/prueba hidraulica | 1 | 12.05 | 36 | 433.8
Montacarga telescopico 3.6-3.9 ton (skytrac) | 1 | 59 | 36 | 2124
Motobomba 3" | 1 | 2 | 36 | 72
Motogenerador 100-200 kw 24 h/dia | 1 | 67.6251 | 36 | 2434.5036
Motosoldadora lincoln 250 | 2 | 7.2471 | 36 | 521.7912
Plataforma hidr. 50-65 pies (manlift) | 1 | 30.2847 | 36 | 1090.2492
Torre iluminacion (4 reflectores) | 1 | 17.5 | 36 | 630
Equipo end | 1 | 68.5 | 36 | 2466
Bus tipo 22 pax t/coaster | 2 | 24 | 36 | 1728
Equipo arenado 300-700 lbs (2 picos) | 1 | 6.7338 | 36 | 242.4168
Portakamp l=9-12 m | 1 | 6.5 | 36 | 234
Portakamp baño | 1 | 7.8561 | 36 | 282.8196
Tarraja electrica ridgid | 1 | 4.4892 | 36 | 161.6112
Grua hidr. S/numaticos 25-30 ton | 2 | 32 | 36 | 2304
23211.5328
58352.6706
58352.6706
|  |  |  | 54000 | 40 | 30 | 45
|  |  |  | 2520 | 4 | 30 | 21
1205648.3748

## cobija-guyara-s.aYAC (hidden)
INGENIERIA | Unit | $us H/H
Ingeniero de disciplina tecnica | 1 | 48.2746 | 24 | 1158.5916
Ingeniero diseñador | 1 | 35.5345 | 24 | 852.8274
24
APROVISIONAMIENTOS | Unit | $us H/H | 24
Tecnico de Logistica | 1 | 39.7592 | 24 | 954.2206
Comprador | 1 | 31.2878 | 24 | 750.907
24
CONTROL DE PROYECTO | Unit | $us H/H | 24
Planificador de Proyecto | 1 | 52.4663 | 24 | 1259.191
24
SUPERVISIÓN DE OBRA | Unit | $us H/H | 24
Jefe de Proyecto | 1 | 65.1734 | 24 | 1564.1614
Ingeniero de Construcción | 1 | 56.702 | 24 | 1360.8478
Ingeniero de disciplina tecnica | 1 | 50.772 | 24 | 1218.5283
Supervisor de Control de Calidad | 1 | 39.7592 | 24 | 954.2206
Supervisor de planificación y control de costes | 1 | 43.9949 | 24 | 1055.8774
Supervisor de obra | 1 | 42.3006 | 24 | 1015.2147
Oficial de Seguridad | 1 | 31.2878 | 24 | 750.907
Supervisor de Materiales y Almacén | 1 | 27.0521 | 24 | 649.2502
24
COMISIONADO Y PUESTA EN MARCHA | Unit | $us H/H | 24
Ingeniero de Comisionado y P.E.M. | 1 | 48.5244 | 24 | 1164.5862
Especialista de Operación | 1 | 37.5116 | 24 | 900.2785
Ingeniero de Operación | 1 | 37.5116 | 24 | 900.2785
Representante de Vendedores | 1 | 33.2759 | 24 | 798.6217
|  |  | 24 | 17308.5095
24
MANO DE OBRA DE CONSTRUCCION | Unit | $us H/H | 24
Electricista | 2 | 20.9533 | 24 | 1005.7568
Soldador (certificado) | 2 | 56.5983 | 24 | 2716.718
montador de tubería | 1 | 25.1902 | 24 | 604.5659
Capataz de obra mecanica | 1 | 31.9751 | 24 | 767.4031
Capataz de tubería | 1 | 31.9751 | 24 | 767.4031
Capataz (todas las especialidades) | 1 | 31.9751 | 24 | 767.4031
Operador de equipos especialista | 1 | 16.7176 | 24 | 401.2216
Operador de equipos / conductor | 1 | 16.7176 | 24 | 401.2216
Montador de Aislamiento | 1 | 20.1061 | 24 | 482.547
Tecnico instrumentista | 1 | 31.9751 | 24 | 767.4031
Conductor | 1 | 14.5997 | 24 | 350.3932
Topografo | 1 | 16.7176 | 24 | 401.2216
Capataz de soldadura | 1 | 33.6714 | 24 | 808.1125
Capataz de montaje | 1 | 35.3676 | 24 | 848.8218
Jefe de equipo de montaje | 1 | 40.4476 | 24 | 970.7419
Inspector de Ensayos no destructivos | 1 | 46.4109 | 24 | 1113.8617
Ingeniero de Obra | 1 | 33.6714 | 24 | 808.1125
Operador de gruas | 1 | 26.8865 | 24 | 645.2752
24
24
SERVICIO DE OBRA | Unit | $us H/H | 24
Ayudante | 8 | 13.329 | 24 | 2559.1692
Administrativo | 1 | 26.8865 | 24 | 645.2752
17832.6283
|  | $us /H | 48
Ambulancia | 1 | 21 | 48 | 1008
Camioneta 4x4 c. Chofer | 2 | 18 | 48 | 1728
Camion tracto c/low boy | 2 | 47 | 48 | 4512
Camion hidrogrua 4-6 ton (t/condor) | 1 | 26.5263 | 48 | 1273.2624
Compactador placa (96-250 kg) 20kn | 1 | 3 | 48 | 144
Compactador saltarin (t/wacker) | 1 | 4.1499 | 48 | 199.1952
Compresor diesel 600-899 pcm | 1 | 27 | 48 | 1296
Equipo calibracion instrumentos | 1 | 11.223 | 48 | 538.704
Estacion total topografia | 1 | 9.3525 | 48 | 448.92
Hormigonera 360 litros gas | 1 | 3.48 | 48 | 167.04
Instrumental p/prueba hidraulica | 1 | 12.05 | 48 | 578.4
Montacarga telescopico 3.6-3.9 ton (skytrac) | 1 | 59 | 48 | 2832
Motobomba 3" | 1 | 2 | 48 | 96
Motogenerador 100-200 kw 24 h/dia | 1 | 67.6251 | 48 | 3246.0048
Motosoldadora lincoln 250 | 2 | 7.2471 | 48 | 695.7216
Plataforma hidr. 50-65 pies (manlift) | 1 | 30.2847 | 48 | 1453.6656
Torre iluminacion (4 reflectores) | 1 | 17.5 | 48 | 840
Equipo end | 1 | 68.5 | 48 | 3288
Bus tipo 22 pax t/coaster | 2 | 24 | 48 | 2304
Equipo arenado 300-700 lbs (2 picos) | 1 | 6.7338 | 48 | 323.2224
Portakamp l=9-12 m | 1 | 6.5 | 48 | 312
Portakamp baño | 1 | 7.8561 | 48 | 377.0928
Tarraja electrica ridgid | 1 | 4.4892 | 48 | 215.4816
Grua hidr. S/numaticos 25-30 ton | 2 | 32 | 48 | 3072
30948.7104
66089.8482
66089.8482
|  |  |  | 54000 | 40 | 30 | 45
|  |  |  | 2520 | 4 | 30 | 21
1313349.8869

## MORA (hidden)
INGENIERIA | Unit | $us H/H
Ingeniero de disciplina tecnica | 1 | 48.2746 | 12 | 579.2958
Ingeniero diseñador | 1 | 35.5345 | 12 | 426.4137
12
APROVISIONAMIENTOS | Unit | $us H/H | 12
Tecnico de Logistica | 1 | 39.7592 | 12 | 477.1103
Comprador | 1 | 31.2878 | 12 | 375.4535
12
CONTROL DE PROYECTO | Unit | $us H/H | 12
Planificador de Proyecto | 1 | 52.4663 | 12 | 629.5955
12
SUPERVISIÓN DE OBRA | Unit | $us H/H | 12
Jefe de Proyecto | 1 | 65.1734 | 12 | 782.0807
Ingeniero de Construcción | 1 | 56.702 | 12 | 680.4239
Ingeniero de disciplina tecnica | 1 | 50.772 | 12 | 609.2641
Supervisor de Control de Calidad | 1 | 39.7592 | 12 | 477.1103
Supervisor de planificación y control de costes | 1 | 43.9949 | 12 | 527.9387
Supervisor de obra | 1 | 42.3006 | 12 | 507.6073
Oficial de Seguridad | 1 | 31.2878 | 12 | 375.4535
Supervisor de Materiales y Almacén | 1 | 27.0521 | 12 | 324.6251
12
COMISIONADO Y PUESTA EN MARCHA | Unit | $us H/H | 12
Ingeniero de Comisionado y P.E.M. | 1 | 48.5244 | 12 | 582.2931
Especialista de Operación | 1 | 37.5116 | 12 | 450.1393
Ingeniero de Operación | 1 | 37.5116 | 12 | 450.1393
Representante de Vendedores | 1 | 33.2759 | 12 | 399.3108
|  |  | 12 | 8654.2548
12
MANO DE OBRA DE CONSTRUCCION | Unit | $us H/H | 12
Electricista | 2 | 20.9533 | 12 | 502.8784
Soldador (certificado) | 2 | 56.5983 | 12 | 1358.359
montador de tubería | 1 | 25.1902 | 12 | 302.283
Capataz de obra mecanica | 1 | 31.9751 | 12 | 383.7016
Capataz de tubería | 1 | 31.9751 | 12 | 383.7016
Capataz (todas las especialidades) | 1 | 31.9751 | 12 | 383.7016
Operador de equipos especialista | 1 | 16.7176 | 12 | 200.6108
Operador de equipos / conductor | 1 | 16.7176 | 12 | 200.6108
Montador de Aislamiento | 1 | 20.1061 | 12 | 241.2735
Tecnico instrumentista | 1 | 31.9751 | 12 | 383.7016
Conductor | 1 | 14.5997 | 12 | 175.1966
Topografo | 1 | 16.7176 | 12 | 200.6108
Capataz de soldadura | 1 | 33.6714 | 12 | 404.0562
Capataz de montaje | 1 | 35.3676 | 12 | 424.4109
Jefe de equipo de montaje | 1 | 40.4476 | 12 | 485.371
Inspector de Ensayos no destructivos | 1 | 46.4109 | 12 | 556.9308
Ingeniero de Obra | 1 | 33.6714 | 12 | 404.0562
Operador de gruas | 1 | 26.8865 | 12 | 322.6376
12
12
SERVICIO DE OBRA | Unit | $us H/H | 12
Ayudante | 8 | 13.329 | 12 | 1279.5846
Administrativo | 1 | 26.8865 | 12 | 322.6376
|  |  | 12 | 8916.3141
|  | $us /H | 12
Ambulancia | 1 | 21 | 12 | 252
Camioneta 4x4 c. Chofer | 2 | 18 | 12 | 432
Camion tracto c/low boy | 2 | 47 | 12 | 1128
Camion hidrogrua 4-6 ton (t/condor) | 1 | 26.5263 | 12 | 318.3156
Compactador placa (96-250 kg) 20kn | 1 | 3 | 12 | 36
Compactador saltarin (t/wacker) | 1 | 4.1499 | 12 | 49.7988
Compresor diesel 600-899 pcm | 1 | 27 | 12 | 324
Equipo calibracion instrumentos | 1 | 11.223 | 12 | 134.676
Estacion total topografia | 1 | 9.3525 | 12 | 112.23
Hormigonera 360 litros gas | 1 | 3.48 | 12 | 41.76
Instrumental p/prueba hidraulica | 1 | 12.05 | 12 | 144.6
Montacarga telescopico 3.6-3.9 ton (skytrac) | 1 | 59 | 12 | 708
Motobomba 3" | 1 | 2 | 12 | 24
Motogenerador 100-200 kw 24 h/dia | 1 | 67.6251 | 12 | 811.5012
Motosoldadora lincoln 250 | 2 | 7.2471 | 12 | 173.9304
Plataforma hidr. 50-65 pies (manlift) | 1 | 30.2847 | 12 | 363.4164
Torre iluminacion (4 reflectores) | 1 | 17.5 | 12 | 210
Equipo end | 1 | 68.5 | 12 | 822
Bus tipo 22 pax t/coaster | 2 | 24 | 12 | 576
Equipo arenado 300-700 lbs (2 picos) | 1 | 6.7338 | 12 | 80.8056
Portakamp l=9-12 m | 1 | 6.5 | 12 | 78
Portakamp baño | 1 | 7.8561 | 12 | 94.2732
Tarraja electrica ridgid | 1 | 4.4892 | 12 | 53.8704
Grua hidr. S/numaticos 25-30 ton | 2 | 32 | 12 | 768
7737.1776
25307.7465
25307.7465
|  |  |  | 54000 | 40 | 30 | 45
|  |  |  | 2520 | 4 | 30 | 21
745663.0313

## RIBERALTA (hidden)
INGENIERIA | Unit | $us H/H
Ingeniero de disciplina tecnica | 1 | 48.2746 | 24 | 1158.5916
Ingeniero diseñador | 1 | 35.5345 | 24 | 852.8274
24
APROVISIONAMIENTOS | Unit | $us H/H | 24
Tecnico de Logistica | 1 | 39.7592 | 24 | 954.2206
Comprador | 1 | 31.2878 | 24 | 750.907
24
CONTROL DE PROYECTO | Unit | $us H/H | 24
Planificador de Proyecto | 1 | 52.4663 | 24 | 1259.191
24
SUPERVISIÓN DE OBRA | Unit | $us H/H | 24
Jefe de Proyecto | 1 | 65.1734 | 24 | 1564.1614
Ingeniero de Construcción | 1 | 56.702 | 24 | 1360.8478
Ingeniero de disciplina tecnica | 1 | 50.772 | 24 | 1218.5283
Supervisor de Control de Calidad | 1 | 39.7592 | 24 | 954.2206
Supervisor de planificación y control de costes | 1 | 43.9949 | 24 | 1055.8774
Supervisor de obra | 1 | 42.3006 | 24 | 1015.2147
Oficial de Seguridad | 1 | 31.2878 | 24 | 750.907
Supervisor de Materiales y Almacén | 1 | 27.0521 | 24 | 649.2502
24
COMISIONADO Y PUESTA EN MARCHA | Unit | $us H/H | 24
Ingeniero de Comisionado y P.E.M. | 1 | 48.5244 | 24 | 1164.5862
Especialista de Operación | 1 | 37.5116 | 24 | 900.2785
Ingeniero de Operación | 1 | 37.5116 | 24 | 900.2785
Representante de Vendedores | 1 | 33.2759 | 24 | 798.6217
|  |  | 24 | 17308.5095
24
MANO DE OBRA DE CONSTRUCCION | Unit | $us H/H | 24
Electricista | 2 | 20.9533 | 24 | 1005.7568
Soldador (certificado) | 2 | 56.5983 | 24 | 2716.718
montador de tubería | 1 | 25.1902 | 24 | 604.5659
Capataz de obra mecanica | 1 | 31.9751 | 24 | 767.4031
Capataz de tubería | 1 | 31.9751 | 24 | 767.4031
Capataz (todas las especialidades) | 1 | 31.9751 | 24 | 767.4031
Operador de equipos especialista | 1 | 16.7176 | 24 | 401.2216
Operador de equipos / conductor | 1 | 16.7176 | 24 | 401.2216
Montador de Aislamiento | 1 | 20.1061 | 24 | 482.547
Tecnico instrumentista | 1 | 31.9751 | 24 | 767.4031
Conductor | 1 | 14.5997 | 24 | 350.3932
Topografo | 1 | 16.7176 | 24 | 401.2216
Capataz de soldadura | 1 | 33.6714 | 24 | 808.1125
Capataz de montaje | 1 | 35.3676 | 24 | 848.8218
Jefe de equipo de montaje | 1 | 40.4476 | 24 | 970.7419
Inspector de Ensayos no destructivos | 1 | 46.4109 | 24 | 1113.8617
Ingeniero de Obra | 1 | 33.6714 | 24 | 808.1125
Operador de gruas | 1 | 26.8865 | 24 | 645.2752
24
24
SERVICIO DE OBRA | Unit | $us H/H | 24
Ayudante | 8 | 13.329 | 24 | 2559.1692
Administrativo | 1 | 26.8865 | 24 | 645.2752
|  |  | 24 | 17832.6283
$us /H
Ambulancia | 1 | 21 | 30 | 630
Camioneta 4x4 c. Chofer | 2 | 18 | 30 | 1080
Camion tracto c/low boy | 2 | 47 | 30 | 2820
Camion hidrogrua 4-6 ton (t/condor) | 1 | 26.5263 | 30 | 795.789
Compactador placa (96-250 kg) 20kn | 1 | 3 | 30 | 90
Compactador saltarin (t/wacker) | 1 | 4.1499 | 30 | 124.497
Compresor diesel 600-899 pcm | 1 | 27 | 30 | 810
Equipo calibracion instrumentos | 1 | 11.223 | 30 | 336.69
Estacion total topografia | 1 | 9.3525 | 30 | 280.575
Hormigonera 360 litros gas | 1 | 3.48 | 30 | 104.4
Instrumental p/prueba hidraulica | 1 | 12.05 | 30 | 361.5
Montacarga telescopico 3.6-3.9 ton (skytrac) | 1 | 59 | 30 | 1770
Motobomba 3" | 1 | 2 | 30 | 60
Motogenerador 100-200 kw 24 h/dia | 1 | 67.6251 | 30 | 2028.753
Motosoldadora lincoln 250 | 2 | 7.2471 | 30 | 434.826
Plataforma hidr. 50-65 pies (manlift) | 1 | 30.2847 | 30 | 908.541
Torre iluminacion (4 reflectores) | 1 | 17.5 | 30 | 525
Equipo end | 1 | 68.5 | 30 | 2055
Bus tipo 22 pax t/coaster | 2 | 24 | 30 | 1440
Equipo arenado 300-700 lbs (2 picos) | 1 | 6.7338 | 30 | 202.014
Portakamp l=9-12 m | 1 | 6.5 | 30 | 195
Portakamp baño | 1 | 7.8561 | 30 | 235.683
Tarraja electrica ridgid | 1 | 4.4892 | 30 | 134.676
Grua hidr. S/numaticos 25-30 ton | 2 | 32 | 30 | 1920
19342.944
54484.0818
54484.0818
|  |  |  | 54000 | 40 | 30 | 45
|  |  |  | 2520 | 4 | 30 | 21
1151797.6187

## ROBORE (hidden)
INGENIERIA | Unit | $us H/H
Ingeniero de disciplina tecnica | 1 | 48.2746 | 12 | 579.2958
Ingeniero diseñador | 1 | 35.5345 | 12 | 426.4137
12
APROVISIONAMIENTOS | Unit | $us H/H | 12
Tecnico de Logistica | 1 | 39.7592 | 12 | 477.1103
Comprador | 1 | 31.2878 | 12 | 375.4535
12
CONTROL DE PROYECTO | Unit | $us H/H | 12
Planificador de Proyecto | 1 | 52.4663 | 12 | 629.5955
12
SUPERVISIÓN DE OBRA | Unit | $us H/H | 12
Jefe de Proyecto | 1 | 65.1734 | 12 | 782.0807
Ingeniero de Construcción | 1 | 56.702 | 12 | 680.4239
Ingeniero de disciplina tecnica | 1 | 50.772 | 12 | 609.2641
Supervisor de Control de Calidad | 1 | 39.7592 | 12 | 477.1103
Supervisor de planificación y control de costes | 1 | 43.9949 | 12 | 527.9387
Supervisor de obra | 1 | 42.3006 | 12 | 507.6073
Oficial de Seguridad | 1 | 31.2878 | 12 | 375.4535
Supervisor de Materiales y Almacén | 1 | 27.0521 | 12 | 324.6251
12
COMISIONADO Y PUESTA EN MARCHA | Unit | $us H/H | 12
Ingeniero de Comisionado y P.E.M. | 1 | 48.5244 | 12 | 582.2931
Especialista de Operación | 1 | 37.5116 | 12 | 450.1393
Ingeniero de Operación | 1 | 37.5116 | 12 | 450.1393
Representante de Vendedores | 1 | 33.2759 | 12 | 399.3108
|  |  | 12 | 8654.2548
12
MANO DE OBRA DE CONSTRUCCION | Unit | $us H/H | 12
Electricista | 2 | 20.9533 | 12 | 502.8784
Soldador (certificado) | 2 | 56.5983 | 12 | 1358.359
montador de tubería | 1 | 25.1902 | 12 | 302.283
Capataz de obra mecanica | 1 | 31.9751 | 12 | 383.7016
Capataz de tubería | 1 | 31.9751 | 12 | 383.7016
Capataz (todas las especialidades) | 1 | 31.9751 | 12 | 383.7016
Operador de equipos especialista | 1 | 16.7176 | 12 | 200.6108
Operador de equipos / conductor | 1 | 16.7176 | 12 | 200.6108
Montador de Aislamiento | 1 | 20.1061 | 12 | 241.2735
Tecnico instrumentista | 1 | 31.9751 | 12 | 383.7016
Conductor | 1 | 14.5997 | 12 | 175.1966
Topografo | 1 | 16.7176 | 12 | 200.6108
Capataz de soldadura | 1 | 33.6714 | 12 | 404.0562
Capataz de montaje | 1 | 35.3676 | 12 | 424.4109
Jefe de equipo de montaje | 1 | 40.4476 | 12 | 485.371
Inspector de Ensayos no destructivos | 1 | 46.4109 | 12 | 556.9308
Ingeniero de Obra | 1 | 33.6714 | 12 | 404.0562
Operador de gruas | 1 | 26.8865 | 12 | 322.6376
12
12
SERVICIO DE OBRA | Unit | $us H/H | 12
Ayudante | 8 | 13.329 | 12 | 1279.5846
Administrativo | 1 | 26.8865 | 12 | 322.6376
|  |  | 12 | 8916.3141
|  | $us /H | 12
Ambulancia | 1 | 21 | 18 | 378
Camioneta 4x4 c. Chofer | 2 | 18 | 18 | 648
Camion tracto c/low boy | 2 | 47 | 18 | 1692
Camion hidrogrua 4-6 ton (t/condor) | 1 | 26.5263 | 18 | 477.4734
Compactador placa (96-250 kg) 20kn | 1 | 3 | 18 | 54
Compactador saltarin (t/wacker) | 1 | 4.1499 | 18 | 74.6982
Compresor diesel 600-899 pcm | 1 | 27 | 18 | 486
Equipo calibracion instrumentos | 1 | 11.223 | 18 | 202.014
Estacion total topografia | 1 | 9.3525 | 18 | 168.345
Hormigonera 360 litros gas | 1 | 3.48 | 18 | 62.64
Instrumental p/prueba hidraulica | 1 | 12.05 | 18 | 216.9
Montacarga telescopico 3.6-3.9 ton (skytrac) | 1 | 59 | 18 | 1062
Motobomba 3" | 1 | 2 | 18 | 36
Motogenerador 100-200 kw 24 h/dia | 1 | 67.6251 | 18 | 1217.2518
Motosoldadora lincoln 250 | 2 | 7.2471 | 18 | 260.8956
Plataforma hidr. 50-65 pies (manlift) | 1 | 30.2847 | 18 | 545.1246
Torre iluminacion (4 reflectores) | 1 | 17.5 | 18 | 315
Equipo end | 1 | 68.5 | 18 | 1233
Bus tipo 22 pax t/coaster | 2 | 24 | 18 | 864
Equipo arenado 300-700 lbs (2 picos) | 1 | 6.7338 | 18 | 121.2084
Portakamp l=9-12 m | 1 | 6.5 | 18 | 117
Portakamp baño | 1 | 7.8561 | 18 | 141.4098
Tarraja electrica ridgid | 1 | 4.4892 | 18 | 80.8056
Grua hidr. S/numaticos 25-30 ton | 2 | 32 | 18 | 1152
11605.7664
29176.3353
29176.3353
|  |  |  | 54000 | 40 | 30 | 45
|  |  |  | 2520 | 4 | 30 | 21
799513.7874

## RURRE (hidden)
INGENIERIA | Unit | $us H/H
Ingeniero de disciplina tecnica | 1 | 48.2746 | 24 | 1158.5916
Ingeniero diseñador | 1 | 35.5345 | 24 | 852.8274
24
APROVISIONAMIENTOS | Unit | $us H/H | 24
Tecnico de Logistica | 1 | 39.7592 | 24 | 954.2206
Comprador | 1 | 31.2878 | 24 | 750.907
24
CONTROL DE PROYECTO | Unit | $us H/H | 24
Planificador de Proyecto | 1 | 52.4663 | 24 | 1259.191
24
SUPERVISIÓN DE OBRA | Unit | $us H/H | 24
Jefe de Proyecto | 1 | 65.1734 | 24 | 1564.1614
Ingeniero de Construcción | 1 | 56.702 | 24 | 1360.8478
Ingeniero de disciplina tecnica | 1 | 50.772 | 24 | 1218.5283
Supervisor de Control de Calidad | 1 | 39.7592 | 24 | 954.2206
Supervisor de planificación y control de costes | 1 | 43.9949 | 24 | 1055.8774
Supervisor de obra | 1 | 42.3006 | 24 | 1015.2147
Oficial de Seguridad | 1 | 31.2878 | 24 | 750.907
Supervisor de Materiales y Almacén | 1 | 27.0521 | 24 | 649.2502
24
COMISIONADO Y PUESTA EN MARCHA | Unit | $us H/H | 24
Ingeniero de Comisionado y P.E.M. | 1 | 48.5244 | 24 | 1164.5862
Especialista de Operación | 1 | 37.5116 | 24 | 900.2785
Ingeniero de Operación | 1 | 37.5116 | 24 | 900.2785
Representante de Vendedores | 1 | 33.2759 | 24 | 798.6217
|  |  | 24 | 17308.5095
24
MANO DE OBRA DE CONSTRUCCION | Unit | $us H/H | 24
Electricista | 2 | 20.9533 | 24 | 1005.7568
Soldador (certificado) | 2 | 56.5983 | 24 | 2716.718
montador de tubería | 1 | 25.1902 | 24 | 604.5659
Capataz de obra mecanica | 1 | 31.9751 | 24 | 767.4031
Capataz de tubería | 1 | 31.9751 | 24 | 767.4031
Capataz (todas las especialidades) | 1 | 31.9751 | 24 | 767.4031
Operador de equipos especialista | 1 | 16.7176 | 24 | 401.2216
Operador de equipos / conductor | 1 | 16.7176 | 24 | 401.2216
Montador de Aislamiento | 1 | 20.1061 | 24 | 482.547
Tecnico instrumentista | 1 | 31.9751 | 24 | 767.4031
Conductor | 1 | 14.5997 | 24 | 350.3932
Topografo | 1 | 16.7176 | 24 | 401.2216
Capataz de soldadura | 1 | 33.6714 | 24 | 808.1125
Capataz de montaje | 1 | 35.3676 | 24 | 848.8218
Jefe de equipo de montaje | 1 | 40.4476 | 24 | 970.7419
Inspector de Ensayos no destructivos | 1 | 46.4109 | 24 | 1113.8617
Ingeniero de Obra | 1 | 33.6714 | 24 | 808.1125
Operador de gruas | 1 | 26.8865 | 24 | 645.2752
24
24
SERVICIO DE OBRA | Unit | $us H/H | 24
Ayudante | 8 | 13.329 | 24 | 2559.1692
Administrativo | 1 | 26.8865 | 24 | 645.2752
|  |  | 12 | 17832.6283
|  | $us /H | 12
Ambulancia | 1 | 21 | 36 | 756
Camioneta 4x4 c. Chofer | 2 | 18 | 36 | 1296
Camion tracto c/low boy | 2 | 47 | 36 | 3384
Camion hidrogrua 4-6 ton (t/condor) | 1 | 26.5263 | 36 | 954.9468
Compactador placa (96-250 kg) 20kn | 1 | 3 | 36 | 108
Compactador saltarin (t/wacker) | 1 | 4.1499 | 36 | 149.3964
Compresor diesel 600-899 pcm | 1 | 27 | 36 | 972
Equipo calibracion instrumentos | 1 | 11.223 | 36 | 404.028
Estacion total topografia | 1 | 9.3525 | 36 | 336.69
Hormigonera 360 litros gas | 1 | 3.48 | 36 | 125.28
Instrumental p/prueba hidraulica | 1 | 12.05 | 36 | 433.8
Montacarga telescopico 3.6-3.9 ton (skytrac) | 1 | 59 | 36 | 2124
Motobomba 3" | 1 | 2 | 36 | 72
Motogenerador 100-200 kw 24 h/dia | 1 | 67.6251 | 36 | 2434.5036
Motosoldadora lincoln 250 | 2 | 7.2471 | 36 | 521.7912
Plataforma hidr. 50-65 pies (manlift) | 1 | 30.2847 | 36 | 1090.2492
Torre iluminacion (4 reflectores) | 1 | 17.5 | 36 | 630
Equipo end | 1 | 68.5 | 36 | 2466
Bus tipo 22 pax t/coaster | 2 | 24 | 36 | 1728
Equipo arenado 300-700 lbs (2 picos) | 1 | 6.7338 | 36 | 242.4168
Portakamp l=9-12 m | 1 | 6.5 | 36 | 234
Portakamp baño | 1 | 7.8561 | 36 | 282.8196
Tarraja electrica ridgid | 1 | 4.4892 | 36 | 161.6112
Grua hidr. S/numaticos 25-30 ton | 2 | 32 | 36 | 2304
23211.5328
58352.6706
58352.6706
|  |  |  | 54000 | 40 | 30 | 45
|  |  |  | 2520 | 4 | 30 | 21
1205648.3748

## S.BORJA (hidden)
INGENIERIA | Unit | $us H/H
Ingeniero de disciplina tecnica | 1 | 48.2746 | 20 | 965.493
Ingeniero diseñador | 1 | 35.5345 | 20 | 710.6895
20
APROVISIONAMIENTOS | Unit | $us H/H | 20
Tecnico de Logistica | 1 | 39.7592 | 20 | 795.1838
Comprador | 1 | 31.2878 | 20 | 625.7558
20
CONTROL DE PROYECTO | Unit | $us H/H | 20
Planificador de Proyecto | 1 | 52.4663 | 20 | 1049.3258
20
SUPERVISIÓN DE OBRA | Unit | $us H/H | 20
Jefe de Proyecto | 1 | 65.1734 | 20 | 1303.4678
Ingeniero de Construcción | 1 | 56.702 | 20 | 1134.0398
Ingeniero de disciplina tecnica | 1 | 50.772 | 20 | 1015.4402
Supervisor de Control de Calidad | 1 | 39.7592 | 20 | 795.1838
Supervisor de planificación y control de costes | 1 | 43.9949 | 20 | 879.8978
Supervisor de obra | 1 | 42.3006 | 20 | 846.0122
Oficial de Seguridad | 1 | 31.2878 | 20 | 625.7558
Supervisor de Materiales y Almacén | 1 | 27.0521 | 20 | 541.0418
20
COMISIONADO Y PUESTA EN MARCHA | Unit | $us H/H | 20
Ingeniero de Comisionado y P.E.M. | 1 | 48.5244 | 20 | 970.4885
Especialista de Operación | 1 | 37.5116 | 20 | 750.2321
Ingeniero de Operación | 1 | 37.5116 | 20 | 750.2321
Representante de Vendedores | 1 | 33.2759 | 20 | 665.5181
|  |  | 20 | 14423.7579
20
MANO DE OBRA DE CONSTRUCCION | Unit | $us H/H | 20
Electricista | 2 | 20.9533 | 20 | 838.1307
Soldador (certificado) | 2 | 56.5983 | 20 | 2263.9317
montador de tubería | 1 | 25.1902 | 20 | 503.805
Capataz de obra mecanica | 1 | 31.9751 | 20 | 639.5026
Capataz de tubería | 1 | 31.9751 | 20 | 639.5026
Capataz (todas las especialidades) | 1 | 31.9751 | 20 | 639.5026
Operador de equipos especialista | 1 | 16.7176 | 20 | 334.3513
Operador de equipos / conductor | 1 | 16.7176 | 20 | 334.3513
Montador de Aislamiento | 1 | 20.1061 | 20 | 402.1225
Tecnico instrumentista | 1 | 31.9751 | 20 | 639.5026
Conductor | 1 | 14.5997 | 20 | 291.9943
Topografo | 1 | 16.7176 | 20 | 334.3513
Capataz de soldadura | 1 | 33.6714 | 20 | 673.427
Capataz de montaje | 1 | 35.3676 | 20 | 707.3515
Jefe de equipo de montaje | 1 | 40.4476 | 20 | 808.9516
Inspector de Ensayos no destructivos | 1 | 46.4109 | 20 | 928.2181
Ingeniero de Obra | 1 | 33.6714 | 20 | 673.427
Operador de gruas | 1 | 26.8865 | 20 | 537.7294
SERVICIO DE OBRA | Unit | $us H/H
Ayudante | 8 | 13.329 | 20 | 2132.641
Administrativo | 1 | 26.8865 | 20 | 537.7294
14860.5236
$us /H
Ambulancia | 1 | 21 | 30 | 630
Camioneta 4x4 c. Chofer | 2 | 18 | 30 | 1080
Camion tracto c/low boy | 2 | 47 | 30 | 2820
Camion hidrogrua 4-6 ton (t/condor) | 1 | 26.5263 | 30 | 795.789
Compactador placa (96-250 kg) 20kn | 1 | 3 | 30 | 90
Compactador saltarin (t/wacker) | 1 | 4.1499 | 30 | 124.497
Compresor diesel 600-899 pcm | 1 | 27 | 30 | 810
Equipo calibracion instrumentos | 1 | 11.223 | 30 | 336.69
Estacion total topografia | 1 | 9.3525 | 30 | 280.575
Hormigonera 360 litros gas | 1 | 3.48 | 30 | 104.4
Instrumental p/prueba hidraulica | 1 | 12.05 | 30 | 361.5
Montacarga telescopico 3.6-3.9 ton (skytrac) | 1 | 59 | 30 | 1770
Motobomba 3" | 1 | 2 | 30 | 60
Motogenerador 100-200 kw 24 h/dia | 1 | 67.6251 | 30 | 2028.753
Motosoldadora lincoln 250 | 2 | 7.2471 | 30 | 434.826
Plataforma hidr. 50-65 pies (manlift) | 1 | 30.2847 | 30 | 908.541
Torre iluminacion (4 reflectores) | 1 | 17.5 | 30 | 525
Equipo end | 1 | 68.5 | 30 | 2055
Bus tipo 22 pax t/coaster | 2 | 24 | 30 | 1440
Equipo arenado 300-700 lbs (2 picos) | 1 | 6.7338 | 30 | 202.014
Portakamp l=9-12 m | 1 | 6.5 | 30 | 195
Portakamp baño | 1 | 7.8561 | 30 | 235.683
Tarraja electrica ridgid | 1 | 4.4892 | 30 | 134.676
Grua hidr. S/numaticos 25-30 ton | 2 | 32 | 30 | 1920
19342.944
48627.2255
48627.2255
|  |  |  | 54000 | 40 | 30 | 45
|  |  |  | 2520 | 4 | 30 | 21
1070270.179

## S.MOXOS (hidden)
INGENIERIA | Unit | $us H/H
Ingeniero de disciplina tecnica | 1 | 48.2746 | 18 | 868.9437
Ingeniero diseñador | 1 | 35.5345 | 18 | 639.6206
18
APROVISIONAMIENTOS | Unit | $us H/H | 18
Tecnico de Logistica | 1 | 39.7592 | 18 | 715.6654
Comprador | 1 | 31.2878 | 18 | 563.1802
18
CONTROL DE PROYECTO | Unit | $us H/H | 18
Planificador de Proyecto | 1 | 52.4663 | 18 | 944.3932
18
SUPERVISIÓN DE OBRA | Unit | $us H/H | 18
Jefe de Proyecto | 1 | 65.1734 | 18 | 1173.121
Ingeniero de Construcción | 1 | 56.702 | 18 | 1020.6358
Ingeniero de disciplina tecnica | 1 | 50.772 | 18 | 913.8962
Supervisor de Control de Calidad | 1 | 39.7592 | 18 | 715.6654
Supervisor de planificación y control de costes | 1 | 43.9949 | 18 | 791.908
Supervisor de obra | 1 | 42.3006 | 18 | 761.411
Oficial de Seguridad | 1 | 31.2878 | 18 | 563.1802
Supervisor de Materiales y Almacén | 1 | 27.0521 | 18 | 486.9376
18
COMISIONADO Y PUESTA EN MARCHA | Unit | $us H/H | 18
Ingeniero de Comisionado y P.E.M. | 1 | 48.5244 | 18 | 873.4396
Especialista de Operación | 1 | 37.5116 | 18 | 675.2089
Ingeniero de Operación | 1 | 37.5116 | 18 | 675.2089
Representante de Vendedores | 1 | 33.2759 | 18 | 598.9663
|  |  | 18 | 12981.3821
18
MANO DE OBRA DE CONSTRUCCION | Unit | $us H/H | 18
Electricista | 2 | 20.9533 | 18 | 754.3176
Soldador (certificado) | 2 | 56.5983 | 18 | 2037.5385
montador de tubería | 1 | 25.1902 | 18 | 453.4245
Capataz de obra mecanica | 1 | 31.9751 | 18 | 575.5524
Capataz de tubería | 1 | 31.9751 | 18 | 575.5524
Capataz (todas las especialidades) | 1 | 31.9751 | 18 | 575.5524
Operador de equipos especialista | 1 | 16.7176 | 18 | 300.9162
Operador de equipos / conductor | 1 | 16.7176 | 18 | 300.9162
Montador de Aislamiento | 1 | 20.1061 | 18 | 361.9103
Tecnico instrumentista | 1 | 31.9751 | 18 | 575.5524
Conductor | 1 | 14.5997 | 18 | 262.7949
Topografo | 1 | 16.7176 | 18 | 300.9162
Capataz de soldadura | 1 | 33.6714 | 18 | 606.0843
Capataz de montaje | 1 | 35.3676 | 18 | 636.6163
Jefe de equipo de montaje | 1 | 40.4476 | 18 | 728.0564
Inspector de Ensayos no destructivos | 1 | 46.4109 | 18 | 835.3963
Ingeniero de Obra | 1 | 33.6714 | 18 | 606.0843
Operador de gruas | 1 | 26.8865 | 18 | 483.9564
18
18
SERVICIO DE OBRA | Unit | $us H/H | 18
Ayudante | 8 | 13.329 | 18 | 1919.3769
Administrativo | 1 | 26.8865 | 18 | 483.9564
13374.4712
$us /H
Ambulancia | 1 | 21 | 26 | 546
Camioneta 4x4 c. Chofer | 2 | 18 | 26 | 936
Camion tracto c/low boy | 2 | 47 | 26 | 2444
Camion hidrogrua 4-6 ton (t/condor) | 1 | 26.5263 | 26 | 689.6838
Compactador placa (96-250 kg) 20kn | 1 | 3 | 26 | 78
Compactador saltarin (t/wacker) | 1 | 4.1499 | 26 | 107.8974
Compresor diesel 600-899 pcm | 1 | 27 | 26 | 702
Equipo calibracion instrumentos | 1 | 11.223 | 26 | 291.798
Estacion total topografia | 1 | 9.3525 | 26 | 243.165
Hormigonera 360 litros gas | 1 | 3.48 | 26 | 90.48
Instrumental p/prueba hidraulica | 1 | 12.05 | 26 | 313.3
Montacarga telescopico 3.6-3.9 ton (skytrac) | 1 | 59 | 26 | 1534
Motobomba 3" | 1 | 2 | 26 | 52
Motogenerador 100-200 kw 24 h/dia | 1 | 67.6251 | 26 | 1758.2526
Motosoldadora lincoln 250 | 2 | 7.2471 | 26 | 376.8492
Plataforma hidr. 50-65 pies (manlift) | 1 | 30.2847 | 26 | 787.4022
Torre iluminacion (4 reflectores) | 1 | 17.5 | 26 | 455
Equipo end | 1 | 68.5 | 26 | 1781
Bus tipo 22 pax t/coaster | 2 | 24 | 26 | 1248
Equipo arenado 300-700 lbs (2 picos) | 1 | 6.7338 | 26 | 175.0788
Portakamp l=9-12 m | 1 | 6.5 | 26 | 169
Portakamp baño | 1 | 7.8561 | 26 | 204.2586
Tarraja electrica ridgid | 1 | 4.4892 | 26 | 116.7192
Grua hidr. S/numaticos 25-30 ton | 2 | 32 | 26 | 1664
16763.8848
43119.7381
43119.7381
|  |  |  | 54000 | 40 | 30 | 45
|  |  |  | 2520 | 4 | 30 | 21
993605.955

## S.VELASCO (hidden)
INGENIERIA | Unit | $us H/H
Ingeniero de disciplina tecnica | 1 | 48.2746 | 12 | 579.2958
Ingeniero diseñador | 1 | 35.5345 | 12 | 426.4137
12
APROVISIONAMIENTOS | Unit | $us H/H | 12
Tecnico de Logistica | 1 | 39.7592 | 12 | 477.1103
Comprador | 1 | 31.2878 | 12 | 375.4535
12
CONTROL DE PROYECTO | Unit | $us H/H | 12
Planificador de Proyecto | 1 | 52.4663 | 12 | 629.5955
12
SUPERVISIÓN DE OBRA | Unit | $us H/H | 12
Jefe de Proyecto | 1 | 65.1734 | 12 | 782.0807
Ingeniero de Construcción | 1 | 56.702 | 12 | 680.4239
Ingeniero de disciplina tecnica | 1 | 50.772 | 12 | 609.2641
Supervisor de Control de Calidad | 1 | 39.7592 | 12 | 477.1103
Supervisor de planificación y control de costes | 1 | 43.9949 | 12 | 527.9387
Supervisor de obra | 1 | 42.3006 | 12 | 507.6073
Oficial de Seguridad | 1 | 31.2878 | 12 | 375.4535
Supervisor de Materiales y Almacén | 1 | 27.0521 | 12 | 324.6251
12
COMISIONADO Y PUESTA EN MARCHA | Unit | $us H/H | 12
Ingeniero de Comisionado y P.E.M. | 1 | 48.5244 | 12 | 582.2931
Especialista de Operación | 1 | 37.5116 | 12 | 450.1393
Ingeniero de Operación | 1 | 37.5116 | 12 | 450.1393
Representante de Vendedores | 1 | 33.2759 | 12 | 399.3108
|  |  | 12 | 8654.2548
12
MANO DE OBRA DE CONSTRUCCION | Unit | $us H/H | 12
Electricista | 2 | 20.9533 | 12 | 502.8784
Soldador (certificado) | 2 | 56.5983 | 12 | 1358.359
montador de tubería | 1 | 25.1902 | 12 | 302.283
Capataz de obra mecanica | 1 | 31.9751 | 12 | 383.7016
Capataz de tubería | 1 | 31.9751 | 12 | 383.7016
Capataz (todas las especialidades) | 1 | 31.9751 | 12 | 383.7016
Operador de equipos especialista | 1 | 16.7176 | 12 | 200.6108
Operador de equipos / conductor | 1 | 16.7176 | 12 | 200.6108
Montador de Aislamiento | 1 | 20.1061 | 12 | 241.2735
Tecnico instrumentista | 1 | 31.9751 | 12 | 383.7016
Conductor | 1 | 14.5997 | 12 | 175.1966
Topografo | 1 | 16.7176 | 12 | 200.6108
Capataz de soldadura | 1 | 33.6714 | 12 | 404.0562
Capataz de montaje | 1 | 35.3676 | 12 | 424.4109
Jefe de equipo de montaje | 1 | 40.4476 | 12 | 485.371
Inspector de Ensayos no destructivos | 1 | 46.4109 | 12 | 556.9308
Ingeniero de Obra | 1 | 33.6714 | 12 | 404.0562
Operador de gruas | 1 | 26.8865 | 12 | 322.6376
12
12
SERVICIO DE OBRA | Unit | $us H/H | 12
Ayudante | 8 | 13.329 | 12 | 1279.5846
Administrativo | 1 | 26.8865 | 12 | 322.6376
|  |  | 12 | 8916.3141
|  | $us /H | 12
Ambulancia | 1 | 21 | 18 | 378
Camioneta 4x4 c. Chofer | 2 | 18 | 18 | 648
Camion tracto c/low boy | 2 | 47 | 18 | 1692
Camion hidrogrua 4-6 ton (t/condor) | 1 | 26.5263 | 18 | 477.4734
Compactador placa (96-250 kg) 20kn | 1 | 3 | 18 | 54
Compactador saltarin (t/wacker) | 1 | 4.1499 | 18 | 74.6982
Compresor diesel 600-899 pcm | 1 | 27 | 18 | 486
Equipo calibracion instrumentos | 1 | 11.223 | 18 | 202.014
Estacion total topografia | 1 | 9.3525 | 18 | 168.345
Hormigonera 360 litros gas | 1 | 3.48 | 18 | 62.64
Instrumental p/prueba hidraulica | 1 | 12.05 | 18 | 216.9
Montacarga telescopico 3.6-3.9 ton (skytrac) | 1 | 59 | 18 | 1062
Motobomba 3" | 1 | 2 | 18 | 36
Motogenerador 100-200 kw 24 h/dia | 1 | 67.6251 | 18 | 1217.2518
Motosoldadora lincoln 250 | 2 | 7.2471 | 18 | 260.8956
Plataforma hidr. 50-65 pies (manlift) | 1 | 30.2847 | 18 | 545.1246
Torre iluminacion (4 reflectores) | 1 | 17.5 | 18 | 315
Equipo end | 1 | 68.5 | 18 | 1233
Bus tipo 22 pax t/coaster | 2 | 24 | 18 | 864
Equipo arenado 300-700 lbs (2 picos) | 1 | 6.7338 | 18 | 121.2084
Portakamp l=9-12 m | 1 | 6.5 | 18 | 117
Portakamp baño | 1 | 7.8561 | 18 | 141.4098
Tarraja electrica ridgid | 1 | 4.4892 | 18 | 80.8056
Grua hidr. S/numaticos 25-30 ton | 2 | 32 | 18 | 1152
11605.7664
29176.3353
29176.3353
|  |  |  | 54000 | 40 | 30 | 45
|  |  |  | 2520 | 4 | 30 | 21
799513.7874

## TRINI (hidden)
INGENIERIA | Unit | $us H/H
Ingeniero de disciplina tecnica | 1 | 48.2746 | 12 | 579.2958
Ingeniero diseñador | 1 | 35.5345 | 12 | 426.4137
12
APROVISIONAMIENTOS | Unit | $us H/H | 12
Tecnico de Logistica | 1 | 39.7592 | 12 | 477.1103
Comprador | 1 | 31.2878 | 12 | 375.4535
12
CONTROL DE PROYECTO | Unit | $us H/H | 12
Planificador de Proyecto | 1 | 52.4663 | 12 | 629.5955
12
SUPERVISIÓN DE OBRA | Unit | $us H/H | 12
Jefe de Proyecto | 1 | 65.1734 | 12 | 782.0807
Ingeniero de Construcción | 1 | 56.702 | 12 | 680.4239
Ingeniero de disciplina tecnica | 1 | 50.772 | 12 | 609.2641
Supervisor de Control de Calidad | 1 | 39.7592 | 12 | 477.1103
Supervisor de planificación y control de costes | 1 | 43.9949 | 12 | 527.9387
Supervisor de obra | 1 | 42.3006 | 12 | 507.6073
Oficial de Seguridad | 1 | 31.2878 | 12 | 375.4535
Supervisor de Materiales y Almacén | 1 | 27.0521 | 12 | 324.6251
12
COMISIONADO Y PUESTA EN MARCHA | Unit | $us H/H | 12
Ingeniero de Comisionado y P.E.M. | 1 | 48.5244 | 12 | 582.2931
Especialista de Operación | 1 | 37.5116 | 12 | 450.1393
Ingeniero de Operación | 1 | 37.5116 | 12 | 450.1393
Representante de Vendedores | 1 | 33.2759 | 12 | 399.3108
|  |  | 12 | 8654.2548
12
MANO DE OBRA DE CONSTRUCCION | Unit | $us H/H | 12
Electricista | 2 | 20.9533 | 12 | 502.8784
Soldador (certificado) | 2 | 56.5983 | 12 | 1358.359
montador de tubería | 1 | 25.1902 | 12 | 302.283
Capataz de obra mecanica | 1 | 31.9751 | 12 | 383.7016
Capataz de tubería | 1 | 31.9751 | 12 | 383.7016
Capataz (todas las especialidades) | 1 | 31.9751 | 12 | 383.7016
Operador de equipos especialista | 1 | 16.7176 | 12 | 200.6108
Operador de equipos / conductor | 1 | 16.7176 | 12 | 200.6108
Montador de Aislamiento | 1 | 20.1061 | 12 | 241.2735
Tecnico instrumentista | 1 | 31.9751 | 12 | 383.7016
Conductor | 1 | 14.5997 | 12 | 175.1966
Topografo | 1 | 16.7176 | 12 | 200.6108
Capataz de soldadura | 1 | 33.6714 | 12 | 404.0562
Capataz de montaje | 1 | 35.3676 | 12 | 424.4109
Jefe de equipo de montaje | 1 | 40.4476 | 12 | 485.371
Inspector de Ensayos no destructivos | 1 | 46.4109 | 12 | 556.9308
Ingeniero de Obra | 1 | 33.6714 | 12 | 404.0562
Operador de gruas | 1 | 26.8865 | 12 | 322.6376
12
12
SERVICIO DE OBRA | Unit | $us H/H | 12
Ayudante | 8 | 13.329 | 12 | 1279.5846
Administrativo | 1 | 26.8865 | 12 | 322.6376
|  |  | 12 | 8916.3141
|  | $us /H | 12
Ambulancia | 1 | 21 | 22 | 462
Camioneta 4x4 c. Chofer | 2 | 18 | 22 | 792
Camion tracto c/low boy | 2 | 47 | 22 | 2068
Camion hidrogrua 4-6 ton (t/condor) | 1 | 26.5263 | 22 | 583.5786
Compactador placa (96-250 kg) 20kn | 1 | 3 | 22 | 66
Compactador saltarin (t/wacker) | 1 | 4.1499 | 22 | 91.2978
Compresor diesel 600-899 pcm | 1 | 27 | 22 | 594
Equipo calibracion instrumentos | 1 | 11.223 | 22 | 246.906
Estacion total topografia | 1 | 9.3525 | 22 | 205.755
Hormigonera 360 litros gas | 1 | 3.48 | 22 | 76.56
Instrumental p/prueba hidraulica | 1 | 12.05 | 22 | 265.1
Montacarga telescopico 3.6-3.9 ton (skytrac) | 1 | 59 | 22 | 1298
Motobomba 3" | 1 | 2 | 22 | 44
Motogenerador 100-200 kw 24 h/dia | 1 | 67.6251 | 22 | 1487.7522
Motosoldadora lincoln 250 | 2 | 7.2471 | 22 | 318.8724
Plataforma hidr. 50-65 pies (manlift) | 1 | 30.2847 | 22 | 666.2634
Torre iluminacion (4 reflectores) | 1 | 17.5 | 22 | 385
Equipo end | 1 | 68.5 | 22 | 1507
Bus tipo 22 pax t/coaster | 2 | 24 | 22 | 1056
Equipo arenado 300-700 lbs (2 picos) | 1 | 6.7338 | 22 | 148.1436
Portakamp l=9-12 m | 1 | 6.5 | 22 | 143
Portakamp baño | 1 | 7.8561 | 22 | 172.8342
Tarraja electrica ridgid | 1 | 4.4892 | 22 | 98.7624
Grua hidr. S/numaticos 25-30 ton | 2 | 32 | 22 | 1408
14184.8256
31755.3945
31755.3945
|  |  |  | 54000 | 40 | 30 | 45
|  |  |  | 2520 | 4 | 30 | 21
835414.2914

## ESR TIPO 1 (hidden)
ESR TIPO 1
LA LONGITUDES Y CANTIDAD AQUÍ INDICADOS SON DE REFERENCIA; DEBERAN VERIFICARSE, COMPLETAR Y/O AMPLIAR PREVIO ESTUDIO DE INGENIERIA DE DETALLE
TENDIDO DE CONDUITS SAN JULIAN
ITEM | TIPO DE TUBERIA | CLASE | NPS | RATING | LONGITUD (ml)
5 | Tubería de aire seco instrumental de acero inoxidable | SS150G | 3/4’’ | 150 | 50
6 | Tubería de aire seco instrumental de acero inoxidable | SS150G | 1/2’’ | 150 | 100
7 | Tubería de aire seco instrumental de acero inoxidable | SS150G | 1/4’’ | 150 | 25
La tuberia de acero inoxidable debe ser la apropiada para la presion de servicio donde se instale. |  |  |  | TOTAL | 175
RESUMEN CAJAS DE CONEXIÓN SAN JULIAN
ITEM | TIPO CAJA | SERVICIO | UNIDADES (Pz)
1 | TIPO P062A | analogica 4/20mA | 3
2 | TIPO P122A | analogica 4/20mA | 1
3 | TIPO Y062A | digitales 24VDC | 1
4 | TIPO Y082A | digitales 24VDC | 1
5 | TIPO Y122A | digitales 24VDC | 6
‐ El proveedor será el responsable de la selección de los prensas, garantizando el tamaño y tipo de prensaestopa según el tipo de cable, voltaje y tamaño de cable. Todas las cajas de conexión son para area clasificada. |  | TOTAL | 12
RESUMEN LISTA DE BANDEJAS SAN JULIAN
ITEM | TAG | TIPO | LONGITUD APROX. (ml)
1 | 72‐BC‐001‐SI‐PLC | B300AC: 300x60 mm | 6
2 | 72‐BC‐002‐SI‐PLC | B100AC: 100x60 mm | 3
3 | 72‐BC‐003‐SI‐PLC | B100AC: 100x60 mm | 13
4 | 72‐BC‐004‐SI‐PLC | B300AC: 300x60 mm | 20
5 | 72‐BC‐005‐SI‐PLC | B200AC: 200x60 mm | 7
6 | 72‐BC‐006‐SI‐PLC | B300AC: 300x60 mm | 9
7 | 72‐BC‐007‐SI‐PLC | B200AC: 200x60 mm | 7
8 | 72‐BC‐008‐SI‐PLC | B200AC: 200x60 mm | 6
9 | 72‐BC‐009‐SI‐PLC | B200AC: 200x60 mm | 6
|  | TOTAL | 77
RESUMEN CABLES DE INSTRUMENTACION SAN JULIAN
ITEM | CARACTERISTICAS | TIPO | Longitud Aprox. (ml) | LONGITUD TOTAL APROX.(ml)
1 | CABLE PAR SIMPLE | Y012A: VOVMV 300/500V 1Px16AWG Cu armado, analogico/digital, pantalla general | 653 | 997
2 | CABLE PAR SIMPLE | Y022A: VOVMV 300/500V 2Px18AWG Cu armado, analogico/digital, pantalla general | 94
3 | CABLE PAR SIMPLE | A012A: VOVMV 300/500V, 1Px16AWG Cu armado, analogico/digital, pantalla general | 189
4 | CABLE PAR SIMPLE | T013A: VHOVMV 300/500V 1Tx16AWG Cu armado, analogico/digital, pantalla general | 61
5 | CABLE MULTIPAR | P042A: VHOVMV 300/500V 4Px18AWG Cu armado, analogico/digital, pantalla general e individual | 75 | 1278 | 150 | 0.12215
6 | CABLE MULTIPAR | P062A: VHOVMV 300/500V 6Px18AWG Cu armado, analogico/digital, pantalla general e individual | 131 |  | 866 | 0.70521
7 | CABLE MULTIPAR | P082A: VHOVMV 300/500V 8Px18AWG Cu armado, analogico/digital, pantalla general e individual | 78 |  | 145 | 0.11808
8 | CABLE MULTIPAR | P122A: VHOVMV 300/500V 12Px18AWG Cu armado, analogico/digital, pantalla general e individual | 67 |  | 67 | 0.05456
9 | CABLE MULTIPAR | Y042A: VOVMV 300/500V 4Px18AWG Cu armado, analogico/digital, pantalla general e individual | 75 |  | 1228
10 | CABLE MULTIPAR | Y062A: VOVMV 300/500V 6Px18AWG Cu armado, pantalla general e individual | 75
11 | CABLE MULTIPAR | Y082A: VOVMV 300/500V 8Px18AWG Cu armado, analogico/digital, pantalla general e individual | 67
12 | CABLE MULTIPAR | Y122A: VOVMV 300/500V 6Px18AWG Cu armado, analogico/digital, pantalla general e individual | 660
13 | CABLE MULTIPAR | E005: RS485 Trenzado dispensador Cu 1x2x20 AWG | 50
|  |  | TOTAL | 2275
RESUMEN INSTRUMENTOS PROTECCION F&G
ITEM | DESCRIPCION | SERVICIO | UNIDADES (UN)
1 | Detector de llama para exteriores | Sistema proteccion Fuego y Gas | 2
2 | Detector de gas para exteriores, para detección de la presencia de metano | Sistema proteccion Fuego y Gas | 3
3 | Pulsador manual de alarma (MAC), para ubicación en zonas de riesgo de explosión (UL clase I grupo B,C,D) para ubicación en intemperie(IP-65 o Nema 4X) | Sistema proteccion Fuego y Gas | 3
4 | Sirena acústica de aviso (CL), para intemperie IP-65 | Sistema proteccion Fuego y Gas | 1
5 | Baliza luminosa de aviso de emergencia (XBL), para intemperie IP-65 | Sistema proteccion Fuego y Gas | 1
6 | Panel central del sistema de detección de incendios (F&G), compuesto por panel local tipo analógico, direccionable, certificado NFPA 72. Contará con **** lazos de detección *** Sistema redundante de alimentación eléctrica según NFPA 72. Conexión con PLC de control. | Sistema proteccion Fuego y Gas | 1
Nota: Los items descritos del sistema F&G son requerimientos mínimos. |  | TOTAL | 11
RESUMEN INSTRUMENTOS ESR SAN JULIAN 1
TAG UNIDAD PAQUETE/EQUIPO | DESCRIPCION UNIDAD PAQUETE/EQUIPO | TRV | PCV | PV | XV | PSV | SSV | SDV | PIT | PT | PI | PG | PSLL | PSH | TT/TIT | TE-TT | TI | TG | LG | LS | LT | LI | LIT | DPG | FE
72-Z-21 | U.P. MANGUERAS CONEXIÓN A CISTERNA | 1
72-Z-02 | U.P. DEPOSITO GNL BAJA PRESION | 2 |  | 3 |  | 2 |  | 4 | 1 | [6 empty] | 2 | 2 |  |  |  | 1 |  | 1
72-Z-02-T-21 | DEPOSITO GNL BAJA PRESION
72Z02-EV-01 | EVAPORIZADOR AMBIENTAL
72-Z-07 | U.P. BOMBA CRIOGÉNICA BAJA PRESIÓN | 2 |  |  | 3 | 3 |  |  |  | 1 |  | 1 |  | 1 | 1
72Z07-P-01 | BOMBA CRIOGÉNICA BAJA PRESIÓN | [10 empty] | 1 |  |  | 1
72-Z-08 | U.P. BOMBA CRIOGÉNICA ALTA PRESION | 3 |  |  | 6 | 2 | [5 empty] | 2 |  | 2 | 4
72Z08-P-01 A/B | BOMBAS CRIOGENICA ALTA PRESION A y B | [13 empty] | 2
72-Z-27 | U.P. ESTACION REDUCCIÓN PRESIÓN | 1 | 1 |  | 1 |  |  |  |  | 1 | 1
72-Z-10 | U.P. EVAPORIZADOR AMBIENTAL | 1 |  |  | 2 | 2 |  | 1 | [7 empty] | 3 | 2
72Z10-EV-01-A/B | EVAPORIZADOR AMBIENTAL BAJA PRESIÓN A y B
72-Z-17 | U.P. EVAPORIZADOR AMBIENTAL ALTA PRESIÓN |  |  |  | 1 | 1 | [9 empty] | 1
72-Z-17-EV-01 A/B | EVAPORIZADOR AMBIENTAL ALTA PRESIÓN A y B
72-Z-23 | U. P. ESTACIÓN REGULACIÓN, MEDICIÓN Y ODORIZACIÓN |  |  |  |  | 2 |  |  | 2 |  |  | 1
72Z23-F-01 A/B | FILTROS DE PROTECCION A y B | [22 empty] | 2
| REGULACION |  | 2 |  |  |  | 2 |  |  |  |  | 2
| MEDIDORES DE CAUDAL | [23 empty] | 2
72Z23-T-01 | DEPÓSITO DE ODORIZACIÓN |  |  |  |  | 1 | [12 empty] | 1 | 2
72Z23-P-01 | BOMBA DE ODORIZACIÓN |  |  |  | 1 |  |  | 1 | 1
72-Z-28 | U. P. COMPRESORES AIRE COMPRIMIDO | [8 empty] | 1 |  |  | 1
72-Z-28-K-01A/B | COMPRESORES AIRE COMPRIMIDO A y B | [8 empty] | 1 |  |  | 1
72-Z-28-T-01 | DEPÓSITO ACUMULADOR AIRE COMPRIMIDO |  |  |  |  | 1
| TOTAL | 10 | 3 | 3 | 14 | 14 | 2 | 6 | 4 | 4 | 1 | 7 | 2 | 3 | 8 | 6 | 4 | 0 | 1 | 2 | 1 | 0 | 1 | 2 | 2

## ESR TIPO 2 (hidden)
ESR TIPO 2
LA LONGITUDES Y CANTIDAD AQUÍ INDICADOS SON DE REFERENCIA; DEBERAN VERIFICARSE, COMPLETAR Y/O AMPLIAR PREVIO ESTUDIO DE INGENIERIA DE DETALLE
TENDIDO DE CONDUITS SAN JULIAN
ITEM | TIPO DE TUBERIA | CLASE | NPS | RATING | LONGITUD (ml)
5 | Tubería de aire seco instrumental de acero inoxidable | SS150G | 3/4’’ | 150 | 50
6 | Tubería de aire seco instrumental de acero inoxidable | SS150G | 1/2’’ | 150 | 100
7 | Tubería de aire seco instrumental de acero inoxidable | SS150G | 1/4’’ | 150 | 25
|  |  |  | TOTAL | 175
RESUMEN CAJAS DE CONEXIÓN SAN JULIAN
ITEM | TIPO CAJA | SERVICIO | UNIDADES (Pz)
1 | TIPO P062A | analogica 4/20mA | 3
2 | TIPO P122A | analogica 4/20mA | 1
3 | TIPO Y062A | digitales 24VDC | 1
4 | TIPO Y082A | digitales 24VDC | 1
5 | TIPO Y122A | digitales 24VDC | 6
‐ El proveedor será el responsable de la selección de los prensas, garantizando el tamaño y tipo de prensaestopa según el tipo de cable, voltaje y tamaño de cable. Todas las cajas de conexión son para area clasificada. |  | TOTAL | 12
RESUMEN LISTA DE BANDEJAS SAN JULIAN
ITEM | TAG | TIPO | LONGITUD APROX. (ml)
1 | 72‐BC‐001‐SI‐PLC | B300AC: 300x60 mm | 6
2 | 72‐BC‐002‐SI‐PLC | B100AC: 100x60 mm | 3
3 | 72‐BC‐003‐SI‐PLC | B100AC: 100x60 mm | 13
4 | 72‐BC‐004‐SI‐PLC | B300AC: 300x60 mm | 20
5 | 72‐BC‐005‐SI‐PLC | B200AC: 200x60 mm | 7
6 | 72‐BC‐006‐SI‐PLC | B300AC: 300x60 mm | 9
7 | 72‐BC‐007‐SI‐PLC | B200AC: 200x60 mm | 7
8 | 72‐BC‐008‐SI‐PLC | B200AC: 200x60 mm | 6
9 | 72‐BC‐009‐SI‐PLC | B200AC: 200x60 mm | 6
|  | TOTAL | 77
RESUMEN CABLES DE INSTRUMENTACION SAN JULIAN
ITEM | CARACTERISTICAS | TIPO | Longitud Aprox. (ml) | LONGITUD TOTAL APROX.(ml)
1 | CABLE PAR SIMPLE | Y012A: VOVMV 300/500V 1Px16AWG Cu armado, analogico/digital, pantalla general | 653 | 997
2 | CABLE PAR SIMPLE | Y022A: VOVMV 300/500V 2Px18AWG Cu armado, analogico/digital, pantalla general | 94
3 | CABLE PAR SIMPLE | A012A: VOVMV 300/500V, 1Px16AWG Cu armado, analogico/digital, pantalla general | 189
4 | CABLE PAR SIMPLE | T013A: VHOVMV 300/500V 1Tx16AWG Cu armado, analogico/digital, pantalla general | 61
5 | CABLE MULTIPAR | P042A: VHOVMV 300/500V 4Px18AWG Cu armado, analogico/digital, pantalla general e individual | 67 | 1147
6 | CABLE MULTIPAR | P062A: VHOVMV 300/500V 6Px18AWG Cu armado, analogico/digital, pantalla general e individual | 117
7 | CABLE MULTIPAR | P082A: VHOVMV 300/500V 8Px18AWG Cu armado, analogico/digital, pantalla general e individual | 70
8 | CABLE MULTIPAR | P122A: VHOVMV 300/500V 12Px18AWG Cu armado, analogico/digital, pantalla general e individual | 60
9 | CABLE MULTIPAR | Y042A: VOVMV 300/500V 4Px18AWG Cu armado, analogico/digital, pantalla general e individual | 67
10 | CABLE MULTIPAR | Y062A: VOVMV 300/500V 6Px18AWG Cu armado, pantalla general e individual | 67
11 | CABLE MULTIPAR | Y082A: VOVMV 300/500V 8Px18AWG Cu armado, analogico/digital, pantalla general e individual | 60
12 | CABLE MULTIPAR | Y122A: VOVMV 300/500V 6Px18AWG Cu armado, analogico/digital, pantalla general e individual | 594
13 | CABLE MULTIPAR | E005: RS485 Trenzado dispensador Cu 1x2x20 AWG | 45
|  |  | TOTAL | 2144
RESUMEN INSTRUMENTOS PROTECCION F&G
ITEM | DESCRIPCION | SERVICIO | UNIDADES (UN)
1 | Detector de llama para exteriores | Sistema proteccion Fuego y Gas | 2
2 | Detector de gas para exteriores, para detección de la presencia de metano | Sistema proteccion Fuego y Gas | 3
3 | Pulsador manual de alarma (MAC), para ubicación en zonas de riesgo de explosión (UL clase I grupo B,C,D) para ubicación en intemperie(IP-65 o Nema 4X) | Sistema proteccion Fuego y Gas | 3
4 | Sirena acústica de aviso (CL), para intemperie IP-65 | Sistema proteccion Fuego y Gas | 1
5 | Baliza luminosa de aviso de emergencia (XBL), para intemperie IP-65 | Sistema proteccion Fuego y Gas | 1
6 | Panel central del sistema de detección de incendios (F&G), compuesto por panel local tipo analógico, direccionable, certificado NFPA 72. Contará con **** lazos de detección *** Sistema redundante de alimentación eléctrica según NFPA 72. Conexión con PLC de control. | Sistema proteccion Fuego y Gas | 1
Nota: Los items descritos del sistema F&G son requerimientos mínimos. |  | TOTAL | 11
RESUMEN INSTRUMENTOS ESR SAN JULIAN 2
TAG UNIDAD PAQUETE/EQUIPO | DESCRIPCION EQUIPO/UNIDAD PAQUETE | TRV | PCV | PV | XV | PSV | SSV | SDV | PIT | PT | PI | PG | PSLL | PSH | TT/TIT | TE-TT | TI | TG | LG | LS | LT | LI | LIT | DPG | FE
72-Z-21 | U.P. MANGUERAS CONEXIÓN A CISTERNA | 1
72-Z-02 | U.P. DEPOSITO GNL BAJA PRESION | 2 |  | 3 |  | 2 |  | 4 | 1 | [6 empty] | 2 | 2 |  |  |  | 1 |  | 1
72-Z-02-T-21 | DEPOSITO GNL BAJA PRESION
72Z02-EV-01 | EVAPORIZADOR AMBIENTAL
72-Z-07 | U.P. BOMBA CRIOGÉNICA BAJA PRESIÓN | 2 |  |  | 3 | 3 |  |  |  | 1 |  | 1 |  | 1 | 1
72Z07-P-01 | BOMBA CRIOGÉNICA BAJA PRESIÓN | [10 empty] | 1 |  |  | 1
72-Z-10 | U.P. EVAPORIZADOR AMBIENTAL | 1 |  |  | 2 | 2 |  | 1 | [7 empty] | 3 | 2
72Z10-EV-01-A/B | EVAPORIZADOR AMBIENTAL BAJA PRESIÓN A y B
72-Z-23 | U. P. ESTACIÓN REGULACIÓN, MEDICIÓN Y ODORIZACIÓN |  |  |  |  | 2 |  |  | 2 |  |  | 1
72Z23-F-01 A/B | FILTROS DE PROTECCION A y B | [22 empty] | 2
| REGULACION |  | 2 |  |  |  | 2 |  |  |  |  | 2
| MEDIDORES DE CAUDAL | [23 empty] | 2
72Z23-T-01 | DEPÓSITO DE ODORIZACIÓN |  |  |  |  | 1 | [12 empty] | 1 | 2
72Z23-P-01 | BOMBA DE ODORIZACIÓN |  |  |  | 1 |  |  | 1 | 1
72-Z-28 | U. P. COMPRESORES AIRE COMPRIMIDO | [8 empty] | 1 |  |  | 1
72-Z-28-K-01A/B | COMPRESORES AIRE COMPRIMIDO A y B | [8 empty] | 1 |  |  | 1
72-Z-28-T-01 | DEPÓSITO ACUMULADOR AIRE COMPRIMIDO |  |  |  |  | 1
| TOTAL | 6 | 2 | 3 | 6 | 11 | 2 | 6 | 4 | 3 | 0 | 5 | 2 | 1 | 2 | 5 | 4 | 0 | 1 | 2 | 1 | 0 | 1 | 2 | 2

## ESR TIPO 3 (hidden)
VILLAZON
LA LONGITUDES Y CANTIDAD AQUÍ INDICADOS SON DE REFERENCIA; DEBERAN VERIFICARSE, COMPLETAR Y/O AMPLIAR PREVIO ESTUDIO DE INGENIERIA DE DETALLE
TENDIDO DE CONDUITS VILLAZON
ITEM | TIPO DE TUBERIA | CLASE | NPS | RATING | LONGITUD (ml)
5 | Tubería de aire seco instrumental de acero inoxidable | SS150G | 3/4’’ | 150 | 80
6 | Tubería de aire seco instrumental de acero inoxidable | SS150G | 1/2’’ | 150 | 150
7 | Tubería de aire seco instrumental de acero inoxidable | SS150G | 1/4’’ | 150 | 75
|  |  |  | TOTAL | 305
RESUMEN CAJAS DE CONEXIÓN VILLAZON
ITEM | TIPO CAJA | SERVICIO | UNIDADES (Pz)
1 | TIPO P062A | analogica 4/20mA | 3
2 | TIPO P122A | analogica 4/20mA | 1
3 | TIPO Y062A | digitales 24VDC | 1
5 | TIPO Y122A | digitales 24VDC | 7
‐ El proveedor será el responsable de la selección de los prensas, garantizando el tamaño y tipo de prensaestopa según el tipo de cable, voltaje y tamaño de cable. Todas las cajas de conexión son para area clasificada. |  | TOTAL | 12
RESUMEN LISTA DE BANDEJAS VILLAZON
ITEM | TAG | TIPO | LONGITUD APROX. (ml)
1 | 77‐BC‐001‐SI‐PLC | B300AC: 300x60 mm | 24
2 | 77‐BC‐002‐SI‐PLC | B200AC: 200x60 mm | 6
3 | 77‐BC‐003‐SI‐PLC | B200AC: 200x60 mm | 3
4 | 77‐BC‐004‐SI‐PLC | B300AC: 300x60 mm | 6
5 | 77‐BC‐005‐SI‐PLC | B200AC: 200x60 mm | 6
6 | 77‐BC‐006‐SI‐PLC | B300AC: 300x60 mm | 6
7 | 77‐BC‐007‐SI‐PLC | B300AC: 300x60 mm | 8
8 | 77‐BC‐008‐SI‐PLC | B300AC: 300x60 mm | 1
9 | 77‐BC‐009‐SI‐PLC | B200AC: 200x60 mm | 7
|  | TOTAL | 67
RESUMEN CABLES DE INSTRUMENTACION VILLAZON
ITEM | CARACTERISTICAS | TIPO | Longitud Aprox. (ml) | LONGITUD TOTAL APROX.(ml)
1 | CABLE PAR SIMPLE | Y012A: VOVMV 300/500V 1Px16AWG Cu armado, analogico/digital, pantalla general | 635 | 1065
2 | CABLE PAR SIMPLE | Y022A: VOVMV 300/500V 2Px18AWG Cu armado, analogico/digital, pantalla general | 110
3 | CABLE PAR SIMPLE | A012A: VOVMV 300/500V, 1Px16AWG Cu armado, analogico/digital, pantalla general | 197
4 | CABLE PAR SIMPLE | T013A: VHOVMV 300/500V 1Tx16AWG Cu armado, analogico/digital, pantalla general | 123
6 | CABLE MULTIPAR | P062A: VHOVMV 300/500V 6Px18AWG Cu armado, analogico/digital, pantalla general e individual | 185 | 975
7 | CABLE MULTIPAR | P082A: VHOVMV 300/500V 8Px18AWG Cu armado, analogico/digital, pantalla general e individual | 55
8 | CABLE MULTIPAR | P122A: VHOVMV 300/500V 12Px18AWG Cu armado, analogico/digital, pantalla general e individual | 75
10 | CABLE MULTIPAR | Y062A: VOVMV 300/500V 6Px18AWG Cu armado, pantalla general e individual | 128
12 | CABLE MULTIPAR | Y122A: VOVMV 300/500V 6Px18AWG Cu armado, analogico/digital, pantalla general e individual | 472
13 | CABLE MULTIPAR | E005: RS485 Trenzado dispensador Cu 1x2x20 AWG | 60
|  |  | TOTAL | 2040
RESUMEN INSTRUMENTOS PROTECCION F&G
ITEM | DESCRIPCION | SERVICIO | UNIDADES (UN)
1 | Detector de llama para exteriores | Sistema proteccion Fuego y Gas | 2
2 | Detector de gas para exteriores, para detección de la presencia de metano | Sistema proteccion Fuego y Gas | 3
| Detector de gas interior, sala de Caldera, para detección de la presencia de metano | Sistema proteccion Fuego y Gas | 3
3 | Pulsador manual de alarma (MAC), para ubicación en zonas de riesgo de explosión (UL clase I grupo B,C,D) para ubicación en intemperie(IP-65 o Nema 4X) | Sistema proteccion Fuego y Gas | 3
4 | Sirena acústica de aviso (CL), para intemperie IP-65 | Sistema proteccion Fuego y Gas | 1
5 | Baliza luminosa de aviso de emergencia (XBL), para intemperie IP-65 | Sistema proteccion Fuego y Gas | 1
6 | Panel central del sistema de detección de incendios (F&G), compuesto por panel local tipo analógico, direccionable, certificado NFPA 72. Contará con **** lazos de detección *** Sistema redundante de alimentación eléctrica según NFPA 72. Conexión con PLC de control. | Sistema proteccion Fuego y Gas | 1
Los items descritos del sistema F&G son requerimientos mínimos. |  | TOTAL | 14
RESUMEN INSTRUMENTOS ESR VILLAZON
TAG UNIDAD PAQUETE/ EQUIPO | DESCRIPCION UNIDAD DE PAQUETE/EQUIPO | TRV | PCV | PV | XV | SSV | PSV | SDV | PIT | PT | PI | PG | HS | VT | PS | PSLL | PSH | TE/TIT | TE-TT | TI | TG | LG | LS | LT | LI | LIT | PDT | DPG | FE
77-Z-21 | U.P. MANGUERAS CONEXIÓN A CISTERNA | 1
77-Z-01 | U.P. DEPOSITO GNL BAJA PRESION | 2 |  | 3 |  |  | 2 | 3 | 1 |  |  |  | 1 | 1 |  |  |  |  | 1 | 1 |  |  |  | 1 |  | 1
77Z01-T-01 | DEPOSITO GNL BAJA PRESION
77Z01-EV-01 | EVAPORIZADOR AMBIENTAL
77-Z-26 | U.P. BOMBAS CRIOGÉNICAS BAJA PRESIÓN | 2 |  |  | 6 |  | 6 |  |  | 2 |  | 2 | 1 |  |  |  | 2 | 4
77Z26-P-01 A/B | BOMBAS CRIOGÉNICAS BAJA PRESIÓN A y B
77-Z-05 | U.P. DEPOSITO GNL ALTA PRESIÓN | 2 | 1 | 3 |  |  | 2 | 3 | 1 |  |  |  | 1 | 1 | [9 empty] | 1 |  | 1
77Z05-T-01 | DEPOSITO GNL ALTA PRESIÓN |  | 2
77Z05-EV-01 | EVAPORIZADOR AMBIENTAL
77-Z-14 | U.P. EVAPORIZADOR AMBIENTAL + EVAP. FORZADO | 1 |  |  | 2 |  | 2 | 1 | [9 empty] | 3 | 1
77Z14-EV-01 | EVAPORIZADOR AMBIENTAL BAJA PRESIÓN
77Z14-E-01 | EVAPORIZADOR FORZADO
77-Z-16 | U.P. CALDERA AGUA CALIENTE P/ EVAP. FORZADO | [6 empty] | 1 | 1 |  |  |  | 1 | [5 empty] | 2 | 2
77Z16-H-01 | CALDERA |  | 1 |  |  |  | 1 |  |  |  |  | 1 | [6 empty] | 2 | [9 empty] | 1
77Z16-P-01 | BOMBA RECIRCULACION AGUA CALIENTE | [25 empty] | 1
77-Z-24 | U.P. ESTACIÓN REGULACIÓN MEDIDA Y ODORIZACIÓN |  | 1 |  |  |  | 3 |  | 4 | 3 |  | 3 | [16 empty] | 2
77Z24-F-01 A/B | FILTRO PROTECCIÓN REGULADOR DE PRESIÓN | [26 empty] | 2
| REGULACION |  | 2 |  |  | 2 | [5 empty] | 2
MEDIDORES DE CAUDAL
77Z24-T-01 | DEPOSITO ODORIZACIÓN | [5 empty] | 1 | [14 empty] | 1 | 2 |  |  | 1
77-Z-28 | U.P. COMPRESORES AIRE COMPRIMIDO |  |  |  | 2 |  |  |  | 1 | 1 |  |  | 1 |  | 1 | [7 empty] | 1
77Z28-K-01A/B | COMPRESORES AIRE COMPRIMIDO
| TOTAL | 8 | 7 | 6 | 10 | 2 | 17 | 8 | 8 | 6 | 0 | 8 | 5 | 2 | 1 | 0 | 2 | 7 | 6 | 3 | 0 | 1 | 3 | 2 | 0 | 3 | 1 | 2 | 3

## ESR TIPO 4 (hidden)
ESR TIPO 3
LA LONGITUDES Y CANTIDAD AQUÍ INDICADOS SON DE REFERENCIA; DEBERAN VERIFICARSE, COMPLETAR Y/O AMPLIAR PREVIO ESTUDIO DE INGENIERIA DE DETALLE
TENDIDO DE CONDUITS LLALLAGUA
ITEM | TIPO DE TUBERIA | CLASE | NPS | RATING | LONGITUD (ml)
5 | Tubería de aire seco instrumental de acero inoxidable | SS150G | 3/4’’ | 150 | 80
6 | Tubería de aire seco instrumental de acero inoxidable | SS150G | 1/2’’ | 150 | 150
7 | Tubería de aire seco instrumental de acero inoxidable | SS150G | 1/4’’ | 150 | 75
|  |  |  | TOTAL | 305
RESUMEN CAJAS DE CONEXIÓN LLALLAGUA
ITEM | TIPO CAJA | SERVICIO | UNIDADES (Pz)
1 | TIPO P062A | analogica 4/20mA | 3
2 | TIPO P122A | analogica 4/20mA | 1
3 | TIPO Y062A | digitales 24VDC | 1
5 | TIPO Y122A | digitales 24VDC | 7
‐ El proveedor será el responsable de la selección de los prensas, garantizando el tamaño y tipo de prensaestopa según el tipo de cable, voltaje y tamaño de cable. Todas las cajas de conexión son para area clasificada. |  | TOTAL | 12
RESUMEN LISTA DE BANDEJAS LLALLAGUA
ITEM | TAG | TIPO | LONGITUD APROX. (ml)
1 | 77‐BC‐001‐SI‐PLC | B300AC: 300x60 mm | 24
2 | 77‐BC‐002‐SI‐PLC | B200AC: 200x60 mm | 6
3 | 77‐BC‐003‐SI‐PLC | B200AC: 200x60 mm | 3
4 | 77‐BC‐004‐SI‐PLC | B300AC: 300x60 mm | 6
5 | 77‐BC‐005‐SI‐PLC | B200AC: 200x60 mm | 6
6 | 77‐BC‐006‐SI‐PLC | B300AC: 300x60 mm | 6
7 | 77‐BC‐007‐SI‐PLC | B300AC: 300x60 mm | 8
8 | 77‐BC‐008‐SI‐PLC | B300AC: 300x60 mm | 1
9 | 77‐BC‐009‐SI‐PLC | B200AC: 200x60 mm | 7
|  | TOTAL | 67
RESUMEN CABLES DE INSTRUMENTACION LLALLAGUA
ITEM | CARACTERISTICAS | TIPO | Longitud Aprox. (ml) | LONGITUD TOTAL APROX.(ml)
1 | CABLE PAR SIMPLE | Y012A: VOVMV 300/500V 1Px16AWG Cu armado, analogico/digital, pantalla general | 635 | 1065
2 | CABLE PAR SIMPLE | Y022A: VOVMV 300/500V 2Px18AWG Cu armado, analogico/digital, pantalla general | 110
3 | CABLE PAR SIMPLE | A012A: VOVMV 300/500V, 1Px16AWG Cu armado, analogico/digital, pantalla general | 197
4 | CABLE PAR SIMPLE | T013A: VHOVMV 300/500V 1Tx16AWG Cu armado, analogico/digital, pantalla general | 123
6 | CABLE MULTIPAR | P062A: VHOVMV 300/500V 6Px18AWG Cu armado, analogico/digital, pantalla general e individual | 185 | 975
7 | CABLE MULTIPAR | P082A: VHOVMV 300/500V 8Px18AWG Cu armado, analogico/digital, pantalla general e individual | 55
8 | CABLE MULTIPAR | P122A: VHOVMV 300/500V 12Px18AWG Cu armado, analogico/digital, pantalla general e individual | 75
10 | CABLE MULTIPAR | Y062A: VOVMV 300/500V 6Px18AWG Cu armado, pantalla general e individual | 128
12 | CABLE MULTIPAR | Y122A: VOVMV 300/500V 6Px18AWG Cu armado, analogico/digital, pantalla general e individual | 472
13 | CABLE MULTIPAR | E005: RS485 Trenzado dispensador Cu 1x2x20 AWG | 60
|  |  | TOTAL | 2040
RESUMEN INSTRUMENTOS PROTECCION F&G
ITEM | DESCRIPCION | SERVICIO | UNIDADES (UN)
1 | Detector de llama para exteriores | Sistema proteccion Fuego y Gas | 2
2 | Detector de gas para exteriores, para detección de la presencia de metano | Sistema proteccion Fuego y Gas | 3
| Detector de gas interior, sala de Caldera, para detección de la presencia de metano | Sistema proteccion Fuego y Gas | 3
3 | Pulsador manual de alarma (MAC), para ubicación en zonas de riesgo de explosión (UL clase I grupo B,C,D) para ubicación en intemperie(IP-65 o Nema 4X) | Sistema proteccion Fuego y Gas | 3
4 | Sirena acústica de aviso (CL), para intemperie IP-65 | Sistema proteccion Fuego y Gas | 1
5 | Baliza luminosa de aviso de emergencia (XBL), para intemperie IP-65 | Sistema proteccion Fuego y Gas | 1
6 | Panel central del sistema de detección de incendios (F&G), compuesto por panel local tipo analógico, direccionable, certificado NFPA 72. Contará con **** lazos de detección *** Sistema redundante de alimentación eléctrica según NFPA 72. Conexión con PLC de control. | Sistema proteccion Fuego y Gas | 1
Los items descritos del sistema F&G son requerimientos mínimos. |  | TOTAL | 14
RESUMEN INSTRUMENTOS ESR LLALLAGUA
TAG UNIDAD PAQUETE/ EQUIPO | DESCRIPCION UNIDAD DE PAQUETE/EQUIPO | TRV | PCV | PV | XV | SSV | TCV | PSV | SDV | PIT | PT | PI | PG | HS/XS | VT | PS | PSLL | PSH | TE/TIT | TE-TT | TI | TG | LG | LS | LT | LI | LIT | PDT | DPG | FE
63-Z-21 | U.P. MANGUERAS CONEXIÓN A CISTERNA | 1
63-Z-02 | U.P. DEPOSITO GNL BAJA PRESION | 2 |  | 3 |  |  |  | 2 | 3 | 1 |  |  |  | 1 | 1 |  |  |  | 2 | [5 empty] | 1 |  | 1
63Z02-T-01 | DEPOSITO GNL BAJA PRESION
63Z02-EV-01 | EVAPORIZADOR AMBIENTAL
63-Z-07 | U.P. BOMBA CRIOGÉNICA BAJA PRESIÓN | 2 |  |  | 3 |  |  | 3 |  |  | 1 |  | 2 | 1 |  |  |  | 1 | 2
63Z07-P-01 | BOMBA CRIOGÉNICA BAJA PRESIÓN
63-Z-08 | U.P. BOMBAS CRIOGÉNICAS ALTA PRESION | 3 |  |  | 6 |  |  | 2 |  |  |  |  | 2 |  |  |  |  | 2 | 4
63Z08-P-01 A/B | BOMBAS CRIOGENICAS ALTA PRESION A y B | [18 empty] | 2
63-Z-27 | U.P. ESTACION REDUCCIÓN PRESIÓN | 1 | 1 |  | 1 |  |  |  |  | 1
63-Z-05 | U.P. DEPOSITO GNL ALTA PRESIÓN | 2 | 1 | 3 |  |  |  | 2 | 3 | 1 |  |  |  | 1 | 1 | [9 empty] | 1 |  | 1
63Z05-T-01 | DEPOSITO GNL ALTA PRESIÓN
63Z05-EV-01 | EVAPORIZADOR AMBIENTAL
63-Z-14 | U.P. EVAPORIZADOR AMBIENTAL + EVAP. FORZADO | 1 |  |  | 2 |  |  | 2 | 1 | [9 empty] | 2 | 2
63Z14-EV-01 | EVAPORIZADOR AMBIENTAL BAJA PRESIÓN
63Z14-E-01 | EVAPORIZADOR FORZADO
63-Z-16 | U.P. CALDERA AGUA CALIENTE | [5 empty] | 1 |  | 1 | 1 | [9 empty] | 3
63Z16-H-01 | CALDERA |  | 1 |  |  |  |  | 1 |  |  |  |  | 1 | [6 empty] | 1 | [9 empty] | 1
63Z16-P-01 | BOMBA RECIRCULACION AGUA CALIENTE | [26 empty] | 1
63Z16-V-01 | DEPOSITO DE EXPANSION AGUA CALIENTE
63-Z-17 | U.P. EVAPORIZADOR AMBIENTAL ALTA PRESIÓN |  |  |  | 1 | 1 |  | 1 | 1 | [9 empty] | 1
63-Z-17-EV-01 A/B | EVAPORIZADOR AMBIENTAL ALTA PRESIÓN A y B
63-Z-24 | U.P. ESTACIÓN REGULACIÓN MEDIDA Y ODORIZACIÓN |  | 1 |  | 1 |  |  | 3 | 1 | 5 |  |  | 4 | [16 empty] | 2
63Z24-F-01-A/B | FILTRO PROTECCIÓN REGULADOR DE PRESIÓN | [27 empty] | 2
| REGULACION |  | 2 |  |  | 2 | [6 empty] | 2
MEDIDORES DE CAUDAL
63Z24-T-01 | DEPOSITO ODORIZACIÓN | [6 empty] | 1 | [14 empty] | 1 | 2
63Z24-P-01 | BOMBA ODORIZACION
63-Z-28 | U.P. COMPRESORES AIRE COMPRIMIDO |  |  |  | 2 |  |  |  |  | 1 | [6 empty] | 1
62Z28-T-01 | ACUMULADOR DE AIRE COMPRIMIDO | [6 empty] | 1
63Z28-K-01 A/B | COMPRESORES AIRE COMPRIMIDO A y B
| TOTAL | 12 | 6 | 6 | 16 | 3 |  | 18 | 10 | 10 | 1 | 0 | 11 | 3 | 2 | 0 | 1 | 3 | 11 | 8 | 0 | 0 | 1 | 2 | 2 | 0 | 2 | 1 | 2 | 3

## APU EE (hidden)
ANÁLISIS DE PRECIO UNITARIO
PROYECTO: MONTAJE ELECTRICO DE ESR
Actividad: | Instalacion y provision de cable de puesta a tierra
Unidad: | m
Cantidad: | 1
Moneda: Bolivianos
|  |  |  | % | Precio | Precio | Costo
| Descripción | Und. | Cantidad | Productiv. | Improductivo | Productiv. | Total
1.- | MATERIALES
| Cable de Cu electrolicito de 95 mm2 | m | 1 |  |  | 149.331 | 149.331
| Cinta Aislante | Pza | 0.1 |  |  | 5 | 0.5
| Alambre de amarre | kg | 0.05 |  |  | 15 | 0.75
[6 empty] | TOTAL MATERIALES | 150.581
2.- | MANO DE OBRA
| Electrico A | hr | 0.125 |  |  | 39.76 | 4.97
| Supervisor Electrico | hr | 0.03125 |  |  | 56.7 | 1.7719
| Maestro Civil | hr | 0.125 |  |  | 22.73 | 2.8413
| Ayudante | hr | 0.25 |  |  | 13.75 | 3.4375
[6 empty] | SUBTOTAL MANO DE OBRA | 3.4375
| MANO DE OBRA INDIRECTA - % DE MANO DE OBRA DIRECTA |  |  |  |  | 10% | 0.34375
[6 empty] | TOTAL MANO DE OBRA | 3.7812
3.- | EQUIPO, MAQUINARIA Y HERRAMIENTAS
| BobCat con accesorios | hr | 0.2 |  |  | 490.8888 | 98.1778
| Vibrocompactora | hr | 0.2 |  |  | 313 | 62.6
| HERRAMIENTAS - % DEL TOTAL DE MANO DE OBRA |  |  |  |  | 5% | 0.65103
[6 empty] | TOTAL EQUIPO, MAQUINARIA Y HERRAMIENTAS | 161.4288
4.- | RECARGOS
| BENEFICIOS SOCIALES - % DE MANO DE OBRA DIRECTA |  |  |  |  | 71.18% | 2.4468
| IMPUESTO AL VALOR AGREGADO - % DE LA MANO DE OBRA DIRECTA |  |  |  |  | 14.94% | 0.51356
[6 empty] | TOTAL RECARGOS | 2.9604
5.- | GASTOS GENERALES Y ADMINISTRATIVOS
| GASTOS GENERALES - % De 1+2+3 |  |  |  |  | 12% | 37.8949
| GASTOS FINANCIEROS - % DE 1+2+3 |  |  |  |  | 0% | 0
| TRANSPORTE, MANIPULEO Y ALMAC. - % |  |  |  |  | 0% | 0
[6 empty] | TOTAL GASTOS GENERALES Y ADMINISTRATIVOS | 37.8949
6.- | UTILIDAD
| UTILIDAD - % DE 1+2+3 |  |  |  |  | 10% | 31.5791
[6 empty] | TOTAL UTILIDAD | 31.5791
7.- | IMPUESTOS A LAS TRANSACCIONES
| IMPUESTO A LAS TRANSACCIONES - % DE 1+2+3+4+5+6 |  |  |  |  | 3.09% | 11.9962
[6 empty] | TOTAL IMPUESTOS A LAS TRANSACCIONES | 11.9962
[6 empty] | TOTAL PRECIO UNITARIO | 400.22
ANÁLISIS DE PRECIO UNITARIO
PROYECTO: MONTAJE ELECTRICO DE ESR
Actividad: REPOSICION DE ENCAHAPE DE MADERA PARA PUERTAS DE BAÑO | Instalacion y provision de Jabalinas
Unidad: | Pza
Cantidad: | 1
Moneda: Bolivianos
|  |  |  | % | Precio | Precio | Costo
| Descripción | Und. | Cantidad | Productiv. | Improductivo | Productiv. | Total
1.- | MATERIALES
| Jabalina de Cu 5/8" x 3,2 m | Pza | 1 |  |  | 74.6655 | 74.6655
| Grampa - conector para cable de 95 mm2 | Pza | 1 |  |  | 74.6655 | 74.6655
| Cinta aislante | Pza | 0.02 |  |  | 5 | 0.1
| Camara de inspeccion de Hormigon, con tapa metalica | Pza | 1 |  |  | 752 | 752
[6 empty] | TOTAL MATERIALES | 901.431
2.- | MANO DE OBRA
| Electrico A | hr | 0.33 |  |  | 39.76 | 13.1208
| Supervisor Electrico | hr | 0.03125 |  |  | 56.7 | 1.7719
| Ayudante | hr | 0.66 |  |  | 13.75 | 9.075
| Civil | hr | 0.33 |  |  | 22.73 | 7.5009
[6 empty] | SUBTOTAL MANO DE OBRA | 31.4686
| MANO DE OBRA INDIRECTA - % DE MANO DE OBRA DIRECTA |  |  |  |  | 10% | 2.3968
[6 empty] | TOTAL MANO DE OBRA | 33.8653
3.- | EQUIPO, MAQUINARIA Y HERRAMIENTAS
| Equipo de perforacion | hr | 0.113 |  |  | 100 | 11.3
0
| HERRAMIENTAS - % DEL TOTAL DE MANO DE OBRA |  |  |  |  | 5% | 1.5734
[6 empty] | TOTAL EQUIPO, MAQUINARIA Y HERRAMIENTAS | 12.8734
4.- | RECARGOS
| BENEFICIOS SOCIALES - % DE MANO DE OBRA DIRECTA |  |  |  |  | 71.18% | 22.3993
| IMPUESTO AL VALOR AGREGADO - % DE LA MANO DE OBRA DIRECTA |  |  |  |  | 14.94% | 3.5808
[6 empty] | TOTAL RECARGOS | 25.9801
5.- | GASTOS GENERALES Y ADMINISTRATIVOS
| GASTOS GENERALES - % De 1+2+3 |  |  |  |  | 12% | 113.7804
| GASTOS FINANCIEROS - % DE 1+2+3 |  |  |  |  | 0% | 0
| TRANSPORTE, MANIPULEO Y ALMAC. - % |  |  |  |  | 0% | 0
[6 empty] | TOTAL GASTOS GENERALES Y ADMINISTRATIVOS | 113.7804
6.- | UTILIDAD
| UTILIDAD - % DE 1+2+3 |  |  |  |  | 10% | 94.817
[6 empty] | TOTAL UTILIDAD | 94.817
7.- | IMPUESTOS A LAS TRANSACCIONES
| IMPUESTO A LAS TRANSACCIONES - % DE 1+2+3+4+5+6 |  |  |  |  | 3.09% | 36.5469
[6 empty] | TOTAL IMPUESTOS A LAS TRANSACCIONES | 36.5469
[6 empty] | TOTAL PRECIO UNITARIO | 1219.29
ANÁLISIS DE PRECIO UNITARIO
PROYECTO: MONTAJE ELECTRICO DE ESR
Actividad: IMPERMEABILIZACIÓN DE CUBIERTA | Provision y Soldadura cuproaluminotermica
Unidad: | Pza
Cantidad: | 1
Moneda: Bolivianos
|  |  |  | % | Precio | Precio | Costo
| Descripción | Und. | Cantidad | Productiv. | Improductivo | Productiv. | Total
1.- | MATERIALES
| Cartucho de sodadura de 300gr | Pza | 1 |  |  | 95.35 | 95.35
| Cinta aislante | Pza | 0.1 |  |  | 5 | 0.5
| Moldes para soldadura exotermica | Pza | 0.05 |  |  | 765.6 | 38.28
| Mechero | Pza | 0.1 |  |  | 59.16 | 5.916
0
0
0
[6 empty] | TOTAL MATERIALES | 140.046
2.- | MANO DE OBRA
| Electrico A | hr | 0.5 |  |  | 39.76 | 19.88
| Ayudante | hr | 0.5 |  |  | 13.75 | 6.875
0
[6 empty] | SUBTOTAL MANO DE OBRA | 26.755
| MANO DE OBRA INDIRECTA - % DE MANO DE OBRA DIRECTA |  |  |  |  | 10% | 2.6755
[6 empty] | TOTAL MANO DE OBRA | 29.4305
3.- | EQUIPO, MAQUINARIA Y HERRAMIENTAS
| Maquina soldadora con accesorios | Pza | 0.04 |  |  | 45.23 | 1.8092
0
| HERRAMIENTAS - % DEL TOTAL DE MANO DE OBRA |  |  |  |  | 5% | 1.4715
[6 empty] | TOTAL EQUIPO, MAQUINARIA Y HERRAMIENTAS | 3.2807
4.- | RECARGOS
| BENEFICIOS SOCIALES - % DE MANO DE OBRA DIRECTA |  |  |  |  | 71.18% | 19.0442
| IMPUESTO AL VALOR AGREGADO - % DE LA MANO DE OBRA DIRECTA |  |  |  |  | 14.94% | 3.9972
[6 empty] | TOTAL RECARGOS | 23.0414
5.- | GASTOS GENERALES Y ADMINISTRATIVOS
| GASTOS GENERALES - % De 1+2+3 |  |  |  |  | 12% | 20.7309
| GASTOS FINANCIEROS - % DE 1+2+3 |  |  |  |  | 0% | 0
| TRANSPORTE, MANIPULEO Y ALMAC. - % |  |  |  |  | 0% | 0
[6 empty] | TOTAL GASTOS GENERALES Y ADMINISTRATIVOS | 20.7309
6.- | UTILIDAD
| UTILIDAD - % DE 1+2+3 |  |  |  |  | 10% | 17.2757
[6 empty] | TOTAL UTILIDAD | 17.2757
7.- | IMPUESTOS A LAS TRANSACCIONES
| IMPUESTO A LAS TRANSACCIONES - % DE 1+2+3+4+5+6 |  |  |  |  | 3.09% | 7.2246
[6 empty] | TOTAL IMPUESTOS A LAS TRANSACCIONES | 7.2246
[6 empty] | TOTAL PRECIO UNITARIO | 241.03
ANÁLISIS DE PRECIO UNITARIO
PROYECTO: MONTAJE ELECTRICO DE ESR
Actividad: IMPERMEABILIZACIÓN DE LOSA | Instalacion y provision de Pararrayos
Unidad: | Pza
Cantidad: | 1
Moneda: Bolivianos
|  |  |  | % | Precio | Precio | Costo
| Descripción | Und. | Cantidad | Productiv. | Improductivo | Productiv. | Total
1.- | MATERIALES
| Pararrayos tipo PDC y soporte | Pza | 1 |  |  | 18680.34 | 18680.34
| Cable de Cu 95mm2 | m. | 24 |  |  | 149.331 | 3583.944
| Aisladores | Pza | 12 |  |  | 27.84 | 334.08
| Contador de descargas | Pza | 1 |  |  | 2227.2 | 2227.2
| Torre de soportacion del conjunto, de 20m | Pza | 1 |  |  |  | 0
| Tubo de pvc de 1" x 3m | Pza | 7 |  |  | 225.5 | 1578.5
[6 empty] | TOTAL MATERIALES | 26404.064
2.- | MANO DE OBRA
| Eletrico B | HR. | 5 |  |  | 39.76 | 198.8
| Soldador estructura | HR. | 1 |  |  | 39.76 | 39.76
| Montador | HR. | 3 |  |  | 22.73 | 68.19
| Ayudante | HR. | 10 |  |  | 13.75 | 137.5
[6 empty] | SUBTOTAL MANO DE OBRA | 444.25
| MANO DE OBRA INDIRECTA - % DE MANO DE OBRA DIRECTA |  |  |  |  | 10% | 23.856
[6 empty] | TOTAL MANO DE OBRA | 673.796
3.- | EQUIPO, MAQUINARIA Y HERRAMIENTAS
| Maquina de soldar de arco | HR. | 1 |  |  | 45.23 | 45.23
| HERRAMIENTAS - % DEL TOTAL DE MANO DE OBRA |  |  |  |  | 5% | 22.2125
[6 empty] | TOTAL EQUIPO, MAQUINARIA Y HERRAMIENTAS | 22.2125
4.- | RECARGOS
| BENEFICIOS SOCIALES - % DE MANO DE OBRA DIRECTA |  |  |  |  | 71.18% | 169.807
| IMPUESTO AL VALOR AGREGADO - % DE LA MANO DE OBRA DIRECTA |  |  |  |  | 14.94% | 35.6409
[6 empty] | TOTAL RECARGOS | 205.4479
5.- | GASTOS GENERALES Y ADMINISTRATIVOS
| GASTOS GENERALES - % De 1+2+3 |  |  |  |  | 12% | 3252.0087
| GASTOS FINANCIEROS - % DE 1+2+3 |  |  |  |  | 0% | 0
| TRANSPORTE, MANIPULEO Y ALMAC. - % |  |  |  |  | 0% | 0
[6 empty] | TOTAL GASTOS GENERALES Y ADMINISTRATIVOS | 3252.0087
6.- | UTILIDAD
| UTILIDAD - % DE 1+2+3 |  |  |  |  | 10% | 2710.0073
[6 empty] | TOTAL UTILIDAD | 2710.0073
7.- | IMPUESTOS A LAS TRANSACCIONES
| IMPUESTO A LAS TRANSACCIONES - % DE 1+2+3+4+5+6 |  |  |  |  | 3.09% | 1027.9669
[6 empty] | TOTAL IMPUESTOS A LAS TRANSACCIONES | 1027.9669
[6 empty] | TOTAL PRECIO UNITARIO | 34295.5
ANÁLISIS DE PRECIO UNITARIO
PROYECTO: MONTAJE ELECTRICO DE ESR
Actividad: IMPERMEABILIZACIÓN DE LOSA | Instalación y provisión de Bandejas Aéreas con tapas
Unidad: | m
Cantidad: | 1
Moneda: Bolivianos
|  |  |  | % | Precio | Precio | Costo
| Descripción | Und. | Cantidad | Productiv. | Improductivo | Productiv. | Total
1.- | MATERIALES
| Bandeja tipo escalera galvanizada de 300mm, con tapas | m | 1 |  |  | 218.2656 | 218.2656
| Accesorios | Pza | 1 |  |  | 109.1328 | 109.1328
[6 empty] | TOTAL MATERIALES | 327.3984
2.- | MANO DE OBRA
| Electrico A | hr | 2.5 |  |  | 39.76 | 99.4
| Ayudante | hr | 2.5 |  |  | 13.75 | 34.375
[6 empty] | SUBTOTAL MANO DE OBRA | 133.775
| MANO DE OBRA INDIRECTA - % DE MANO DE OBRA DIRECTA |  |  |  |  | 10% | 13.3775
[6 empty] | TOTAL MANO DE OBRA | 147.1525
3.- | EQUIPO, MAQUINARIA Y HERRAMIENTAS
| HERRAMIENTAS - % DEL TOTAL DE MANO DE OBRA |  |  |  |  | 5% | 6.6887
[6 empty] | TOTAL EQUIPO, MAQUINARIA Y HERRAMIENTAS | 6.6887
4.- | RECARGOS
| BENEFICIOS SOCIALES - % DE MANO DE OBRA DIRECTA |  |  |  |  | 71.18% | 95.221
| IMPUESTO AL VALOR AGREGADO - % DE LA MANO DE OBRA DIRECTA |  |  |  |  | 14.94% | 19.986
[6 empty] | TOTAL RECARGOS | 115.207
5.- | GASTOS GENERALES Y ADMINISTRATIVOS
| GASTOS GENERALES - % De 1+2+3 |  |  |  |  | 12% | 57.7488
| GASTOS FINANCIEROS - % DE 1+2+3 |  |  |  |  | 0% | 0
| TRANSPORTE, MANIPULEO Y ALMAC. - % |  |  |  |  | 0% | 0
[6 empty] | TOTAL GASTOS GENERALES Y ADMINISTRATIVOS | 57.7488
6.- | UTILIDAD
| UTILIDAD - % DE 1+2+3 |  |  |  |  | 10% | 48.124
[6 empty] | TOTAL UTILIDAD | 48.124
7.- | IMPUESTOS A LAS TRANSACCIONES
| IMPUESTO A LAS TRANSACCIONES - % DE 1+2+3+4+5+6 |  |  |  |  | 3.09% | 14.8703
[6 empty] | TOTAL IMPUESTOS A LAS TRANSACCIONES | 14.8703
[6 empty] | TOTAL PRECIO UNITARIO | 717.19
ANÁLISIS DE PRECIO UNITARIO
PROYECTO: MONTAJE ELECTRICO DE ESR
Actividad: RETIRO DE CIELO FALSO AREA DE COCINETA | Instalacion y provision de Conduits aereo
Unidad: | m
Cantidad: | 1
Moneda: Bolivianos
|  |  |  | % | Precio | Precio | Costo
| Descripción | Und. | Cantidad | Productiv. | Improductivo | Productiv. | Total
1.- | MATERIALES
| Conduit metalico galvanizado 2", con cupla | m | 1 |  |  | 57 | 57
| Grampas | Pza | 0.67 |  |  | 11.4 | 7.638
0
[6 empty] | TOTAL MATERIALES | 64.638
2.- | MANO DE OBRA
| Electrico A | hr | 0.5 |  |  | 39.76 | 19.88
| Ayudante | hr | 0.5 |  |  | 13.75 | 6.875
| Soldador de estructura | hr | 0.175 |  |  | 39.76 | 6.958
[6 empty] | SUBTOTAL MANO DE OBRA | 33.713
| MANO DE OBRA INDIRECTA - % DE MANO DE OBRA DIRECTA |  |  |  |  | 10% | 3.3713
[6 empty] | TOTAL MANO DE OBRA | 37.0843
3.- | EQUIPO, MAQUINARIA Y HERRAMIENTAS
| Dobladora hidraulica Ridgid | Hr | 0.5 |  |  | 79.67 | 39.835
| Tarraja Ridgid | Hr | 0.5 |  |  | 19.9175 | 9.9588
| Maquina de soldar de arco | hr | 0.175 |  |  | 45.23 | 7.9152
0
| HERRAMIENTAS - % DEL TOTAL DE MANO DE OBRA |  |  |  |  | 5% | 0.994
[6 empty] | TOTAL EQUIPO, MAQUINARIA Y HERRAMIENTAS | 58.703
4.- | RECARGOS
| BENEFICIOS SOCIALES - % DE MANO DE OBRA DIRECTA |  |  |  |  | 71.18% | 14.1506
| IMPUESTO AL VALOR AGREGADO - % DE LA MANO DE OBRA DIRECTA |  |  |  |  | 14.94% | 2.9701
[6 empty] | TOTAL RECARGOS | 17.1207
5.- | GASTOS GENERALES Y ADMINISTRATIVOS
| GASTOS GENERALES - % De 1+2+3 |  |  |  |  | 12% | 19.251
| GASTOS FINANCIEROS - % DE 1+2+3 |  |  |  |  | 0% | 0
| TRANSPORTE, MANIPULEO Y ALMAC. - % |  |  |  |  | 0% | 0
[6 empty] | TOTAL GASTOS GENERALES Y ADMINISTRATIVOS | 19.251
6.- | UTILIDAD
| UTILIDAD - % DE 1+2+3 |  |  |  |  | 10% | 16.0425
[6 empty] | TOTAL UTILIDAD | 16.0425
7.- | IMPUESTOS A LAS TRANSACCIONES
| IMPUESTO A LAS TRANSACCIONES - % DE 1+2+3+4+5+6 |  |  |  |  | 3.09% | 2.3688
[6 empty] | TOTAL IMPUESTOS A LAS TRANSACCIONES | 2.3688
[6 empty] | TOTAL PRECIO UNITARIO | 215.21
ANÁLISIS DE PRECIO UNITARIO
PROYECTO: MONTAJE ELECTRICO DE ESR
Actividad: PROVICION Y COLOCACION DE CIELO FALSO DE PLACA DE YESO | Instalacion y provision de Cables de potencia
Unidad: | m
Cantidad: | 1
Moneda: Bolivianos
|  |  |  | % | Precio | Precio | Costo
| Descripción | Und. | Cantidad | Productiv. | Improductivo | Productiv. | Total
1.- | MATERIALES
| Cable multipolar, armado, LSZH 4x50mm2 | m | 1 |  |  | 252.648 | 252.648
| Cinta aislante y precintos | Pza | 0.03 |  |  | 12 | 0.36
[6 empty] | TOTAL MATERIALES | 253.008
2.- | MANO DE OBRA
| Electrico A | HR. | 0.02 |  |  | 39.76 | 0.7952
| Ayudante | HR. | 0.08 |  |  | 13.75 | 1.1
[6 empty] | SUBTOTAL MANO DE OBRA | 1.8952
| MANO DE OBRA INDIRECTA - % DE MANO DE OBRA DIRECTA |  |  |  |  | 10% | 0.18952
[6 empty] | TOTAL MANO DE OBRA | 2.0847
3.- | EQUIPO, MAQUINARIA Y HERRAMIENTAS
|  |  | 0 | 0% | 0 | 0 | 0
| HERRAMIENTAS - % DEL TOTAL DE MANO DE OBRA |  |  |  |  | 5% | 0.10424
[6 empty] | TOTAL EQUIPO, MAQUINARIA Y HERRAMIENTAS | 0.10424
4.- | RECARGOS
| BENEFICIOS SOCIALES - % DE MANO DE OBRA DIRECTA |  |  |  |  | 71.18% | 1.349
| IMPUESTO AL VALOR AGREGADO - % DE LA MANO DE OBRA DIRECTA |  |  |  |  | 14.94% | 0.28314
[6 empty] | TOTAL RECARGOS | 1.6321
5.- | GASTOS GENERALES Y ADMINISTRATIVOS
| GASTOS GENERALES - % De 1+2+3 |  |  |  |  | 12% | 30.6236
| GASTOS FINANCIEROS - % DE 1+2+3 |  |  |  |  | 0% | 0
| TRANSPORTE, MANIPULEO Y ALMAC. - % |  |  |  |  | 0% | 0
[6 empty] | TOTAL GASTOS GENERALES Y ADMINISTRATIVOS | 30.6236
6.- | UTILIDAD
| UTILIDAD - % DE 1+2+3 |  |  |  |  | 10% | 25.5197
[6 empty] | TOTAL UTILIDAD | 25.5197
7.- | IMPUESTOS A LAS TRANSACCIONES
| IMPUESTO A LAS TRANSACCIONES - % DE 1+2+3+4+5+6 |  |  |  |  | 3.09% | 7.8856
[6 empty] | TOTAL IMPUESTOS A LAS TRANSACCIONES | 7.8856
[6 empty] | TOTAL PRECIO UNITARIO | 320.86
ANÁLISIS DE PRECIO UNITARIO
PROYECTO: MONTAJE ELECTRICO DE ESR
Actividad: REPOSICION DE ESTUCO EN ALEROS EXISTENTES | Instalacion y provision de Cables de control e iluminacion
Unidad: | m
Cantidad: | 1
Moneda: Bolivianos
|  |  |  | % | Precio | Precio | Costo
| Descripción | Und. | Cantidad | Productiv. | Improductivo | Productiv. | Total
1.- | MATERIALES
| Cable multipolar, armado, LSZH 5x10mm2 | m | 1 |  |  | 68.215 | 68.215
| Cinta aislante, precintos | Pza | 0.03 |  |  | 12 | 0.36
[6 empty] | TOTAL MATERIALES | 68.575
2.- | MANO DE OBRA
| Electrico A | HR. | 0.02 |  |  | 39.76 | 0.7952
| Ayudante | HR. | 0.08 |  |  | 13.75 | 1.1
[6 empty] | SUBTOTAL MANO DE OBRA | 1.8952
| MANO DE OBRA INDIRECTA - % DE MANO DE OBRA DIRECTA |  |  |  |  | 10% | 0.18952
[6 empty] | TOTAL MANO DE OBRA | 2.0847
3.- | EQUIPO, MAQUINARIA Y HERRAMIENTAS
|  |  | 0 | 0% | 0 | 0 | 0
| HERRAMIENTAS - % DEL TOTAL DE MANO DE OBRA |  |  |  |  | 5% | 0.10424
[6 empty] | TOTAL EQUIPO, MAQUINARIA Y HERRAMIENTAS | 0.10424
4.- | RECARGOS
| BENEFICIOS SOCIALES - % DE MANO DE OBRA DIRECTA |  |  |  |  | 71.18% | 1.349
| IMPUESTO AL VALOR AGREGADO - % DE LA MANO DE OBRA DIRECTA |  |  |  |  | 14.94% | 0.28314
[6 empty] | TOTAL RECARGOS | 1.6321
5.- | GASTOS GENERALES Y ADMINISTRATIVOS
| GASTOS GENERALES - % De 1+2+3 |  |  |  |  | 12% | 8.4917
| GASTOS FINANCIEROS - % DE 1+2+3 |  |  |  |  | 0% | 0
| TRANSPORTE, MANIPULEO Y ALMAC. - % |  |  |  |  | 0% | 0
[6 empty] | TOTAL GASTOS GENERALES Y ADMINISTRATIVOS | 8.4917
6.- | UTILIDAD
| UTILIDAD - % DE 1+2+3 |  |  |  |  | 10% | 7.0764
[6 empty] | TOTAL UTILIDAD | 7.0764
7.- | IMPUESTOS A LAS TRANSACCIONES
| IMPUESTO A LAS TRANSACCIONES - % DE 1+2+3+4+5+6 |  |  |  |  | 3.09% | 2.7181
[6 empty] | TOTAL IMPUESTOS A LAS TRANSACCIONES | 2.7181
[6 empty] | TOTAL PRECIO UNITARIO | 90.68
ANÁLISIS DE PRECIO UNITARIO
PROYECTO: MONTAJE ELECTRICO DE ESR
Actividad: PINTURA DE CIELO FALSO | Conexionado de Cables de potencia
Unidad: | Pto
Cantidad: | 1
Moneda: Bolivianos
|  |  |  | % | Precio | Precio | Costo
| Descripción | Und. | Cantidad | Productiv. | Improductivo | Productiv. | Total
1.- | MATERIALES
| Terminales de compresion de ojal simple 50mm2 | Pza | 1 |  |  | 7.66 | 7.66
| Marquilla de identificacion indeleble | Pza | 1 |  |  | 3.48 | 3.48
| Termo-contraible de 3/4" | m | 0.2 |  |  | 21.51 | 4.302
[6 empty] | TOTAL MATERIALES | 15.442
2.- | MANO DE OBRA
| Electrico A | HR. | 0.2 |  |  | 39.76 | 7.952
| Ayudante | HR. | 0.2 |  |  | 13.75 | 2.75
[6 empty] | SUBTOTAL MANO DE OBRA | 10.702
| MANO DE OBRA INDIRECTA - % DE MANO DE OBRA DIRECTA |  |  |  |  | 10% | 1.0702
[6 empty] | TOTAL MANO DE OBRA | 11.7722
3.- | EQUIPO, MAQUINARIA Y HERRAMIENTAS
| Presa-terminal Hidraulico | HR. | 0.2
|  |  | 0 | 0% | 0 | 0 | 0
| HERRAMIENTAS - % DEL TOTAL DE MANO DE OBRA |  |  |  |  | 5% | 0.5351
[6 empty] | TOTAL EQUIPO, MAQUINARIA Y HERRAMIENTAS | 0.5351
4.- | RECARGOS
| BENEFICIOS SOCIALES - % DE MANO DE OBRA DIRECTA |  |  |  |  | 71.18% | 7.6177
| IMPUESTO AL VALOR AGREGADO - % DE LA MANO DE OBRA DIRECTA |  |  |  |  | 14.94% | 1.5989
[6 empty] | TOTAL RECARGOS | 9.2166
5.- | GASTOS GENERALES Y ADMINISTRATIVOS
| GASTOS GENERALES - % De 1+2+3 |  |  |  |  | 12% | 3.3299
| GASTOS FINANCIEROS - % DE 1+2+3 |  |  |  |  | 0% | 0
| TRANSPORTE, MANIPULEO Y ALMAC. - % |  |  |  |  | 0% | 0
[6 empty] | TOTAL GASTOS GENERALES Y ADMINISTRATIVOS | 3.3299
6.- | UTILIDAD
| UTILIDAD - % DE 1+2+3 |  |  |  |  | 10% | 2.7749
[6 empty] | TOTAL UTILIDAD | 2.7749
7.- | IMPUESTOS A LAS TRANSACCIONES
| IMPUESTO A LAS TRANSACCIONES - % DE 1+2+3+4+5+6 |  |  |  |  | 3.09% | 1.3309
[6 empty] | TOTAL IMPUESTOS A LAS TRANSACCIONES | 1.3309
[6 empty] | TOTAL PRECIO UNITARIO | 44.4
ANÁLISIS DE PRECIO UNITARIO
PROYECTO: MONTAJE ELECTRICO DE ESR
Actividad: PINTURA DE CIELO FALSO | Conexionado de Cables de control e iluminacion
Unidad: | Pto
Cantidad: | 1
Moneda: Bolivianos
|  |  |  | % | Precio | Precio | Costo
| Descripción | Und. | Cantidad | Productiv. | Improductivo | Productiv. | Total
1.- | MATERIALES
| Terminales de compresion de ojal simple 10mm2 | Pza | 1 |  |  | 1.6 | 1.6
| Marquilla de identificacion indeleble | Pza | 1 |  |  | 3.48 | 3.48
| Termo-contraible de 3/8" | m | 0.15 |  |  | 21.51 | 3.2265
[6 empty] | TOTAL MATERIALES | 8.3065
2.- | MANO DE OBRA
| Electrico A | HR. | 0.125 |  |  | 39.76 | 4.97
| Ayudante | HR. | 0.125 |  |  | 13.75 | 1.7188
[6 empty] | SUBTOTAL MANO DE OBRA | 6.6887
| MANO DE OBRA INDIRECTA - % DE MANO DE OBRA DIRECTA |  |  |  |  | 10% | 0.66887
[6 empty] | TOTAL MANO DE OBRA | 7.3576
3.- | EQUIPO, MAQUINARIA Y HERRAMIENTAS
|  |  | 0 | 0% | 0 | 0 | 0
| HERRAMIENTAS - % DEL TOTAL DE MANO DE OBRA |  |  |  |  | 5% | 0.33444
[6 empty] | TOTAL EQUIPO, MAQUINARIA Y HERRAMIENTAS | 0.33444
4.- | RECARGOS
| BENEFICIOS SOCIALES - % DE MANO DE OBRA DIRECTA |  |  |  |  | 71.18% | 4.7611
| IMPUESTO AL VALOR AGREGADO - % DE LA MANO DE OBRA DIRECTA |  |  |  |  | 14.94% | 0.9993
[6 empty] | TOTAL RECARGOS | 5.7604
5.- | GASTOS GENERALES Y ADMINISTRATIVOS
| GASTOS GENERALES - % De 1+2+3 |  |  |  |  | 12% | 1.9198
| GASTOS FINANCIEROS - % DE 1+2+3 |  |  |  |  | 0% | 0
| TRANSPORTE, MANIPULEO Y ALMAC. - % |  |  |  |  | 0% | 0
[6 empty] | TOTAL GASTOS GENERALES Y ADMINISTRATIVOS | 1.9198
6.- | UTILIDAD
| UTILIDAD - % DE 1+2+3 |  |  |  |  | 10% | 1.5999
[6 empty] | TOTAL UTILIDAD | 1.5999
7.- | IMPUESTOS A LAS TRANSACCIONES
| IMPUESTO A LAS TRANSACCIONES - % DE 1+2+3+4+5+6 |  |  |  |  | 3.09% | 0.78111
[6 empty] | TOTAL IMPUESTOS A LAS TRANSACCIONES | 0.78111
[6 empty] | TOTAL PRECIO UNITARIO | 26.06
ANÁLISIS DE PRECIO UNITARIO
PROYECTO: MONTAJE ELECTRICO DE ESR
Actividad: IMPERMEABILIZACIÓN DE LOSA | Instalacion de paneles y equipos
Unidad: | Pza
Cantidad: | 1
Moneda: Bolivianos
|  |  |  | % | Precio | Precio | Costo
| Descripción | Und. | Cantidad | Productiv. | Improductivo | Productiv. | Total
1.- | MATERIALES
| Pernos de anclaje de expasion | Pza | 1 |  |  | 120 | 120
0
0
[6 empty] | TOTAL MATERIALES | 120
2.- | MANO DE OBRA
| Electrico A | HR. | 3 |  |  | 39.76 | 119.28
| Montador mecanico A | HR. | 3 |  |  | 39.76 | 119.28
| Ayudante | HR. | 6 |  |  | 13.75 | 82.5
[6 empty] | SUBTOTAL MANO DE OBRA | 321.06
| MANO DE OBRA INDIRECTA - % DE MANO DE OBRA DIRECTA |  |  |  |  | 10% | 32.106
[6 empty] | TOTAL MANO DE OBRA | 353.166
3.- | EQUIPO, MAQUINARIA Y HERRAMIENTAS
| Camion grua | hr | 1.5 |  |  | 232 | 348
| Gato hidraulico de 3 Tn | hr | 7 |  |  | 25 | 175
|  |  | 0 | 0% | 0 | 0 | 0
| HERRAMIENTAS - % DEL TOTAL DE MANO DE OBRA |  |  |  |  | 5% | 17.6583
[6 empty] | TOTAL EQUIPO, MAQUINARIA Y HERRAMIENTAS | 540.6583
4.- | RECARGOS
| BENEFICIOS SOCIALES - % DE MANO DE OBRA DIRECTA |  |  |  |  | 71.18% | 228.5305
| IMPUESTO AL VALOR AGREGADO - % DE LA MANO DE OBRA DIRECTA |  |  |  |  | 14.94% | 47.9664
[6 empty] | TOTAL RECARGOS | 276.4969
5.- | GASTOS GENERALES Y ADMINISTRATIVOS
| GASTOS GENERALES - % De 1+2+3 |  |  |  |  | 12% | 121.6589
| GASTOS FINANCIEROS - % DE 1+2+3 |  |  |  |  | 0% | 0
| TRANSPORTE, MANIPULEO Y ALMAC. - % |  |  |  |  | 0% | 0
[6 empty] | TOTAL GASTOS GENERALES Y ADMINISTRATIVOS | 121.6589
6.- | UTILIDAD
| UTILIDAD - % DE 1+2+3 |  |  |  |  | 10% | 101.3824
[6 empty] | TOTAL UTILIDAD | 101.3824
7.- | IMPUESTOS A LAS TRANSACCIONES
| IMPUESTO A LAS TRANSACCIONES - % DE 1+2+3+4+5+6 |  |  |  |  | 3.09% | 46.7629
[6 empty] | TOTAL IMPUESTOS A LAS TRANSACCIONES | 46.7629
[6 empty] | TOTAL PRECIO UNITARIO | 1560.13
ANÁLISIS DE PRECIO UNITARIO
PROYECTO: MONTAJE ELECTRICO DE ESR
Actividad: GRAPADO DE PAREDES INTERNAS | Instalacion y provision de Iluminacion de Sala de Control
Unidad: | Pza
Cantidad: | 1
Moneda: Bolivianos
|  |  |  | % | Precio | Precio | Costo
| Descripción | Und. | Cantidad | Productiv. | Improductivo | Productiv. | Total
1.- | MATERIALES
| Artefacto de iluminacion fluorescente 2x36w, con envolvente metalica para interior | Pza | 1 |  |  | 624 | 624
| Pernos de anclaje de expansion | Pza | 2 |  |  | 40 | 80
0
[6 empty] | TOTAL MATERIALES | 704
2.- | MANO DE OBRA
| Electrico A | HR. | 2 |  |  | 39.76 | 79.52
| Ayudante | HR. | 2 |  |  | 13.75 | 27.5
[6 empty] | SUBTOTAL MANO DE OBRA | 107.02
| MANO DE OBRA INDIRECTA - % DE MANO DE OBRA DIRECTA |  |  |  |  | 10% | 10.702
[6 empty] | TOTAL MANO DE OBRA | 117.722
3.- | EQUIPO, MAQUINARIA Y HERRAMIENTAS
| HERRAMIENTAS - % DEL TOTAL DE MANO DE OBRA |  |  |  |  | 5% | 5.351
[6 empty] | TOTAL EQUIPO, MAQUINARIA Y HERRAMIENTAS | 5.351
4.- | RECARGOS
| BENEFICIOS SOCIALES - % DE MANO DE OBRA DIRECTA |  |  |  |  | 71.18% | 76.1768
| IMPUESTO AL VALOR AGREGADO - % DE LA MANO DE OBRA DIRECTA |  |  |  |  | 14.94% | 15.9888
[6 empty] | TOTAL RECARGOS | 92.1656
5.- | GASTOS GENERALES Y ADMINISTRATIVOS
| GASTOS GENERALES - % De 1+2+3 |  |  |  |  | 12% | 99.2488
| GASTOS FINANCIEROS - % DE 1+2+3 |  |  |  |  | 0% | 0
| TRANSPORTE, MANIPULEO Y ALMAC. - % |  |  |  |  | 0% | 0
[6 empty] | TOTAL GASTOS GENERALES Y ADMINISTRATIVOS | 99.2488
6.- | UTILIDAD
| UTILIDAD - % DE 1+2+3 |  |  |  |  | 10% | 82.7073
[6 empty] | TOTAL UTILIDAD | 82.7073
7.- | IMPUESTOS A LAS TRANSACCIONES
| IMPUESTO A LAS TRANSACCIONES - % DE 1+2+3+4+5+6 |  |  |  |  | 3.09% | 34.0269
[6 empty] | TOTAL IMPUESTOS A LAS TRANSACCIONES | 34.0269
[6 empty] | TOTAL PRECIO UNITARIO | 1135.22
ANÁLISIS DE PRECIO UNITARIO
PROYECTO: MONTAJE ELECTRICO DE ESR
Actividad: INYECCION PARA TAPADO DE GRIETAS EN ZOCALOS | Instalacion y provision de iluminacion dentro cubeto
Unidad: | Pza
Cantidad: | 1
Moneda: Bolivianos
|  |  |  | % | Precio | Precio | Costo
| Descripción | Und. | Cantidad | Productiv. | Improductivo | Productiv. | Total
1.- | MATERIALES
| Artefacto de iluminacion fluorescente 2x36w, con envolvente metalica para exterior IP65 a prueba de explosion | Pza | 1 |  |  | 4194.37 | 4194.37
| Pernos de anclaje y abrazaderas tipo Ubolt | Pza | 2 |  |  | 45 | 90
| Baculo de soporte luminaria, conduit metalico 2,5" | Pza | 1 |  |  | 450 | 450
0
[6 empty] | TOTAL MATERIALES | 4734.37
2.- | MANO DE OBRA
| Electrico A | HR. | 3 |  |  | 39.76 | 119.28
| Ayudante | HR. | 3 |  |  | 13.75 | 41.25
| Soldador de estructura | HR. | 0.5 |  |  | 39.76 | 19.88
[6 empty] | SUBTOTAL MANO DE OBRA | 180.41
| MANO DE OBRA INDIRECTA - % DE MANO DE OBRA DIRECTA |  |  |  |  | 10% | 16.053
[6 empty] | TOTAL MANO DE OBRA | 216.343
3.- | EQUIPO, MAQUINARIA Y HERRAMIENTAS
| Maquina de soldar de arco | hr | 0.5 |  |  | 45.23 | 22.615
| HERRAMIENTAS - % DEL TOTAL DE MANO DE OBRA |  |  |  |  | 5% | 9.0205
[6 empty] | TOTAL EQUIPO, MAQUINARIA Y HERRAMIENTAS | 31.6355
4.- | RECARGOS
| BENEFICIOS SOCIALES - % DE MANO DE OBRA DIRECTA |  |  |  |  | 71.18% | 114.2653
| IMPUESTO AL VALOR AGREGADO - % DE LA MANO DE OBRA DIRECTA |  |  |  |  | 14.94% | 23.9832
[6 empty] | TOTAL RECARGOS | 138.2484
5.- | GASTOS GENERALES Y ADMINISTRATIVOS
| GASTOS GENERALES - % De 1+2+3 |  |  |  |  | 12% | 597.8818
| GASTOS FINANCIEROS - % DE 1+2+3 |  |  |  |  | 0% | 0
| TRANSPORTE, MANIPULEO Y ALMAC. - % |  |  |  |  | 0% | 0
[6 empty] | TOTAL GASTOS GENERALES Y ADMINISTRATIVOS | 597.8818
6.- | UTILIDAD
| UTILIDAD - % DE 1+2+3 |  |  |  |  | 10% | 498.2349
[6 empty] | TOTAL UTILIDAD | 498.2349
7.- | IMPUESTOS A LAS TRANSACCIONES
| IMPUESTO A LAS TRANSACCIONES - % DE 1+2+3+4+5+6 |  |  |  |  | 3.09% | 192.0965
[6 empty] | TOTAL IMPUESTOS A LAS TRANSACCIONES | 192.0965
[6 empty] | TOTAL PRECIO UNITARIO | 6408.81
ANÁLISIS DE PRECIO UNITARIO
PROYECTO: MONTAJE ELECTRICO DE ESR
Actividad: PINTURA LATEX PARA INTERIOR | Instalacion y provision de luminarias viales
Unidad: | Pza
Cantidad: | 1
Moneda: Bolivianos
|  |  |  | % | Precio | Precio | Costo
| Descripción | Und. | Cantidad | Productiv. | Improductivo | Productiv. | Total
1.- | MATERIALES
| Luminaria tipo Vial 1x250w para intemperie IP65 | Pza | 1 |  |  | 4800 | 4800
| Poste tipo vial en A°G° altura 10m, con caja de conexión | Pza | 1 |  |  | 2500 | 2500
0
[6 empty] | TOTAL MATERIALES | 7300
2.- | MANO DE OBRA
| Electrico A | HR. | 3.33 |  |  | 39.76 | 132.4008
| Montador mecanico B | HR. | 1.5 |  |  | 39.76 | 59.64
| Ayudante | HR. | 4.83 |  |  | 13.75 | 66.4125
[6 empty] | SUBTOTAL MANO DE OBRA | 258.4533
| MANO DE OBRA INDIRECTA - % DE MANO DE OBRA DIRECTA |  |  |  |  | 10% | 25.8453
[6 empty] | TOTAL MANO DE OBRA | 284.2986
3.- | EQUIPO, MAQUINARIA Y HERRAMIENTAS
| Camion grua de 5,5 Tn | hr | 1.5 |  |  | 232 | 348
|  |  | 0 | 0% | 0 | 0 | 0
| HERRAMIENTAS - % DEL TOTAL DE MANO DE OBRA |  |  |  |  | 5% | 10.5622
[6 empty] | TOTAL EQUIPO, MAQUINARIA Y HERRAMIENTAS | 358.5622
4.- | RECARGOS
| BENEFICIOS SOCIALES - % DE MANO DE OBRA DIRECTA |  |  |  |  | 71.18% | 136.6946
| IMPUESTO AL VALOR AGREGADO - % DE LA MANO DE OBRA DIRECTA |  |  |  |  | 14.94% | 28.6909
[6 empty] | TOTAL RECARGOS | 165.3855
5.- | GASTOS GENERALES Y ADMINISTRATIVOS
| GASTOS GENERALES - % De 1+2+3 |  |  |  |  | 12% | 953.1433
| GASTOS FINANCIEROS - % DE 1+2+3 |  |  |  |  | 0% | 0
| TRANSPORTE, MANIPULEO Y ALMAC. - % |  |  |  |  | 0% | 0
[6 empty] | TOTAL GASTOS GENERALES Y ADMINISTRATIVOS | 953.1433
6.- | UTILIDAD
| UTILIDAD - % DE 1+2+3 |  |  |  |  | 10% | 794.2861
[6 empty] | TOTAL UTILIDAD | 794.2861
7.- | IMPUESTOS A LAS TRANSACCIONES
| IMPUESTO A LAS TRANSACCIONES - % DE 1+2+3+4+5+6 |  |  |  |  | 3.09% | 304.5404
[6 empty] | TOTAL IMPUESTOS A LAS TRANSACCIONES | 304.5404
[6 empty] | TOTAL PRECIO UNITARIO | 10160.22
ANÁLISIS DE PRECIO UNITARIO
PROYECTO: MONTAJE ELECTRICO DE ESR
Actividad: REPOSICION DE ZOCALOS | Instalacion y provision de Centro de Transformacion
Unidad: | Pza
Cantidad: | 1
Moneda: Bolivianos
|  |  |  | % | Precio | Precio | Costo
| Descripción | Und. | Cantidad | Productiv. | Improductivo | Productiv. | Total
1.- | MATERIALES
| Transformador trifasico MT/400-231V, 50 Hz. 200Kva | Pza | 1 |  |  | 69600 | 69600
| Estructura aerea para montaje de transformador | Pza | 1 |  |  | 22660 | 22660
| kit de instalacion de centro de transformacion | Pza | 1 |  |  | 27018 | 27018
| Tableros de medición | Pza | 1 |  |  | 15870 | 15870
0
[6 empty] | TOTAL MATERIALES | 135148
2.- | MANO DE OBRA
| Personal de montaje de centro de transformacion | GLB | 1 |  |  | 3040 | 3040
0
0
[6 empty] | SUBTOTAL MANO DE OBRA | 3040
| MANO DE OBRA INDIRECTA - % DE MANO DE OBRA DIRECTA |  |  |  |  | 10% | 304
[6 empty] | TOTAL MANO DE OBRA | 3344
3.- | EQUIPO, MAQUINARIA Y HERRAMIENTAS
0
| HERRAMIENTAS - % DEL TOTAL DE MANO DE OBRA |  |  |  |  | 5% | 167.2
[6 empty] | TOTAL EQUIPO, MAQUINARIA Y HERRAMIENTAS | 167.2
4.- | RECARGOS
| BENEFICIOS SOCIALES - % DE MANO DE OBRA DIRECTA |  |  |  |  | 71.18% | 2163.872
| IMPUESTO AL VALOR AGREGADO - % DE LA MANO DE OBRA DIRECTA |  |  |  |  | 14.94% | 454.176
[6 empty] | TOTAL RECARGOS | 2618.048
5.- | GASTOS GENERALES Y ADMINISTRATIVOS
| GASTOS GENERALES - % De 1+2+3 |  |  |  |  | 12% | 16639.104
| GASTOS FINANCIEROS - % DE 1+2+3 |  |  |  |  | 0% | 0
| TRANSPORTE, MANIPULEO Y ALMAC. - % |  |  |  |  | 0% | 0
[6 empty] | TOTAL GASTOS GENERALES Y ADMINISTRATIVOS | 16639.104
6.- | UTILIDAD
| UTILIDAD - % DE 1+2+3 |  |  |  |  | 10% | 13865.92
[6 empty] | TOTAL UTILIDAD | 13865.92
7.- | IMPUESTOS A LAS TRANSACCIONES
| IMPUESTO A LAS TRANSACCIONES - % DE 1+2+3+4+5+6 |  |  |  |  | 3.09% | 5308.0722
[6 empty] | TOTAL IMPUESTOS A LAS TRANSACCIONES | 5308.0722
[6 empty] | TOTAL PRECIO UNITARIO | 177090.34
ANÁLISIS DE PRECIO UNITARIO
PROYECTO: MONTAJE ELECTRICO DE ESR
Actividad: PICADO Y RETIRO DE MURO | Instalacion y provision electrica dentro de Sala de Control
Unidad: | Pza
Cantidad: | 1
Moneda: Bolivianos
|  |  |  | % | Precio | Precio | Costo
| Descripción | Und. | Cantidad | Productiv. | Improductivo | Productiv. | Total
1.- | MATERIALES
| Conduit de acero galvanizado de 3/4" | m | 75 |  |  | 92.37 | 6927.75
| Interruptor de 15 A 220 V | pza | 2 |  |  | 28.11 | 56.22
| Cable multipolar, armado, LSZH 2x6mm2 | m | 150 |  |  | 47.7505 | 7162.5708
| Accesorios | GLB | 1 |  |  | 15 | 15
| Tomarcorrientes | pto | 2 |  |  | 338 | 676
[6 empty] | TOTAL MATERIALES | 14837.5408
2.- | MANO DE OBRA
| Electrico A | hr | 35 |  |  | 39.76 | 1391.6
| Ayudante | hr | 35 |  |  | 13.75
[6 empty] | SUBTOTAL MANO DE OBRA | 1391.6
| MANO DE OBRA INDIRECTA - % DE MANO DE OBRA DIRECTA |  |  |  |  | 10% | 139.16
[6 empty] | TOTAL MANO DE OBRA | 1530.76
3.- | EQUIPO, MAQUINARIA Y HERRAMIENTAS
|  |  | 0 | 0% | 0 | 0 | 0
| HERRAMIENTAS - % DEL TOTAL DE MANO DE OBRA |  |  |  |  | 5% | 76.538
[6 empty] | TOTAL EQUIPO, MAQUINARIA Y HERRAMIENTAS | 76.538
4.- | RECARGOS
| BENEFICIOS SOCIALES - % DE MANO DE OBRA DIRECTA |  |  |  |  | 71.18% | 990.5409
| IMPUESTO AL VALOR AGREGADO - % DE LA MANO DE OBRA DIRECTA |  |  |  |  | 14.94% | 207.905
[6 empty] | TOTAL RECARGOS | 1198.4459
5.- | GASTOS GENERALES Y ADMINISTRATIVOS
| GASTOS GENERALES - % De 1+2+3 |  |  |  |  | 12% | 1973.3807
| GASTOS FINANCIEROS - % DE 1+2+3 |  |  |  |  | 0% | 0
| TRANSPORTE, MANIPULEO Y ALMAC. - % |  |  |  |  | 0% | 0
[6 empty] | TOTAL GASTOS GENERALES Y ADMINISTRATIVOS | 1973.3807
6.- | UTILIDAD
| UTILIDAD - % DE 1+2+3 |  |  |  |  | 10% | 1644.4839
[6 empty] | TOTAL UTILIDAD | 1644.4839
7.- | IMPUESTOS A LAS TRANSACCIONES
| IMPUESTO A LAS TRANSACCIONES - % DE 1+2+3+4+5+6 |  |  |  |  | 3.09% | 656.9695
[6 empty] | TOTAL IMPUESTOS A LAS TRANSACCIONES | 656.9695
[6 empty] | TOTAL PRECIO UNITARIO | 21918.12
ANÁLISIS DE PRECIO UNITARIO
PROYECTO: MONTAJE ELECTRICO DE ESR
Actividad: | Instalacion y provision de cable de puesta a tierra
Unidad: | m
Cantidad: | 1
Moneda: Bolivianos
|  |  |  | % | Precio | Precio | Costo
| Descripción | Und. | Cantidad | Productiv. | Improductivo | Productiv. | Total
1.- | MATERIALES
| Cable de Cu electrolicito de 135 mm2 | m | 1 |  |  | 234.5 | 234.5
| Cinta Aislante | Pza | 0.1 |  |  | 5 | 0.5
| Alambre de amarre | kg | 0.05 |  |  | 15 | 0.75
[6 empty] | TOTAL MATERIALES | 235.75
2.- | MANO DE OBRA
| Electrico A | hr | 0.125 |  |  | 39.76 | 4.97
| Supervisor Electrico | hr | 0.03125 |  |  | 56.7 | 1.7719
| Maestro Civil | hr | 0.125 |  |  | 22.73 | 2.8413
| Ayudante | hr | 0.25 |  |  | 13.75 | 3.4375
[6 empty] | SUBTOTAL MANO DE OBRA | 3.4375
| MANO DE OBRA INDIRECTA - % DE MANO DE OBRA DIRECTA |  |  |  |  | 10% | 0.34375
[6 empty] | TOTAL MANO DE OBRA | 3.7812
3.- | EQUIPO, MAQUINARIA Y HERRAMIENTAS
| BobCat con accesorios | hr | 0.2 |  |  | 490.8888 | 98.1778
| Vibrocompactora | hr | 0.2 |  |  | 313 | 62.6
| HERRAMIENTAS - % DEL TOTAL DE MANO DE OBRA |  |  |  |  | 5% | 0.65103
[6 empty] | TOTAL EQUIPO, MAQUINARIA Y HERRAMIENTAS | 161.4288
4.- | RECARGOS
| BENEFICIOS SOCIALES - % DE MANO DE OBRA DIRECTA |  |  |  |  | 71.18% | 2.4468
| IMPUESTO AL VALOR AGREGADO - % DE LA MANO DE OBRA DIRECTA |  |  |  |  | 14.94% | 0.51356
[6 empty] | TOTAL RECARGOS | 2.9604
5.- | GASTOS GENERALES Y ADMINISTRATIVOS
| GASTOS GENERALES - % De 1+2+3 |  |  |  |  | 12% | 48.1152
| GASTOS FINANCIEROS - % DE 1+2+3 |  |  |  |  | 0% | 0
| TRANSPORTE, MANIPULEO Y ALMAC. - % |  |  |  |  | 0% | 0
[6 empty] | TOTAL GASTOS GENERALES Y ADMINISTRATIVOS | 48.1152
6.- | UTILIDAD
| UTILIDAD - % DE 1+2+3 |  |  |  |  | 10% | 40.096
[6 empty] | TOTAL UTILIDAD | 40.096
7.- | IMPUESTOS A LAS TRANSACCIONES
| IMPUESTO A LAS TRANSACCIONES - % DE 1+2+3+4+5+6 |  |  |  |  | 3.09% | 15.2069
[6 empty] | TOTAL IMPUESTOS A LAS TRANSACCIONES | 15.2069
[6 empty] | TOTAL PRECIO UNITARIO | 507.34
ANÁLISIS DE PRECIO UNITARIO
PROYECTO: MONTAJE ELECTRICO DE ESR
Actividad: | Instalación y provisión de Generador de Diesel de Emergencia de 50 kVA
Unidad: | GLB
Cantidad: | 1
Moneda: Bolivianos
|  |  |  | % | Precio | Precio | Costo
| Descripción | Und. | Cantidad | Productiv. | Improductivo | Productiv. | Total
1.- | MATERIALES
| Motogenerador Diesel de 20 kVA con tanque incluido | Und. | 1 |  |  | 160080 | 160080
| Estructura y techo | Und. | 1 |  |  | 34800 | 34800
| Tablero, cables y embarramiento | Und. | 1 |  |  | 20880 | 20880
[6 empty] | TOTAL MATERIALES | 215760
2.- | MANO DE OBRA
| Electrico A | hr | 20 |  |  | 39.76 | 795.2
| Supervisor Electrico | hr | 10 |  |  | 56.7 | 567
| Estructurista | hr | 30 |  |  | 22.73 | 681.9
| Ayudante | hr | 50 |  |  | 13.75 | 687.5
[6 empty] | SUBTOTAL MANO DE OBRA | 687.5
| MANO DE OBRA INDIRECTA - % DE MANO DE OBRA DIRECTA |  |  |  |  | 10% | 68.75
[6 empty] | TOTAL MANO DE OBRA | 756.25
3.- | EQUIPO, MAQUINARIA Y HERRAMIENTAS
| Camion con grua de 3 ton | hr | 10 |  |  | 232 | 2320
| Gato hidraulico de 3 Tn | hr | 7 |  |  | 25 | 175
| HERRAMIENTAS - % DEL TOTAL DE MANO DE OBRA |  |  |  |  | 5% | 136.58
[6 empty] | TOTAL EQUIPO, MAQUINARIA Y HERRAMIENTAS | 2631.58
4.- | RECARGOS
| BENEFICIOS SOCIALES - % DE MANO DE OBRA DIRECTA |  |  |  |  | 71.18% | 489.3625
| IMPUESTO AL VALOR AGREGADO - % DE LA MANO DE OBRA DIRECTA |  |  |  |  | 14.94% | 102.7125
[6 empty] | TOTAL RECARGOS | 592.075
5.- | GASTOS GENERALES Y ADMINISTRATIVOS
| GASTOS GENERALES - % De 1+2+3 |  |  |  |  | 12% | 26297.7396
| GASTOS FINANCIEROS - % DE 1+2+3 |  |  |  |  | 0% | 0
| TRANSPORTE, MANIPULEO Y ALMAC. - % |  |  |  |  | 0% | 0
[6 empty] | TOTAL GASTOS GENERALES Y ADMINISTRATIVOS | 26297.7396
6.- | UTILIDAD
| UTILIDAD - % DE 1+2+3 |  |  |  |  | 10% | 21914.783
[6 empty] | TOTAL UTILIDAD | 21914.783
7.- | IMPUESTOS A LAS TRANSACCIONES
| IMPUESTO A LAS TRANSACCIONES - % DE 1+2+3+4+5+6 |  |  |  |  | 3.09% | 8279.73
[6 empty] | TOTAL IMPUESTOS A LAS TRANSACCIONES | 8279.73
[6 empty] | TOTAL PRECIO UNITARIO | 276232.16

## APU I&C (hidden)
ANÁLISIS DE PRECIO UNITARIO
PROYECTO: MONTAJE INSTRUMENTACION Y CONTROL ESR
Actividad: REPOSICION DE ENCAHAPE DE MADERA PARA PUERTAS DE BAÑO | PROVISION Y TENDIDO DE TUBO ACERO INOXIDABLE OD 3/4"
Unidad: | m
Cantidad: | 1
Moneda: Bolivianos
|  |  |  | % | Precio | Precio | Costo
| Descripción | Und. | Cantidad | Productiv. | Improductivo | Productiv. | Total
1.- | MATERIALES
| Tubo OD 3/4" | m | 1 |  |  | 120 | 120
[6 empty] | TOTAL MATERIALES | 120
2.- | MANO DE OBRA
| AYUDANTE | HR | 1.5 |  |  | 13.75 | 20.625
| INSTALADOR DE INSTRUMENTACION | HR | 0.5 |  |  | 39.76 | 19.88
| SUPERVISION DE INSTRUMENTACIÓN | HR | 0.25 |  |  | 56.7 | 14.175
[6 empty] | SUBTOTAL MANO DE OBRA | 54.68
| MANO DE OBRA INDIRECTA - % DE MANO DE OBRA DIRECTA |  |  |  |  | 10% | 5.468
[6 empty] | TOTAL MANO DE OBRA | 60.148
3.- | EQUIPO, MAQUINARIA Y HERRAMIENTAS
| Dobla tubo | Und. | 0.1 |  |  | 350 | 35
| Cortador de tubo | Und. | 0.1 |  |  | 350 | 35
0
| HERRAMIENTAS - % DEL TOTAL DE MANO DE OBRA |  |  |  |  | 5% | 3.0074
[6 empty] | TOTAL EQUIPO, MAQUINARIA Y HERRAMIENTAS | 73.0074
4.- | RECARGOS
| BENEFICIOS SOCIALES - % DE MANO DE OBRA DIRECTA |  |  |  |  | 71.18% | 38.9212
| IMPUESTO AL VALOR AGREGADO - % DE LA MANO DE OBRA DIRECTA |  |  |  |  | 14.94% | 8.1692
[6 empty] | TOTAL RECARGOS | 47.0904
5.- | GASTOS GENERALES Y ADMINISTRATIVOS
| GASTOS GENERALES - % De 1+2+3 |  |  |  |  | 12% | 30.3786
| GASTOS FINANCIEROS - % DE 1+2+3 |  |  |  |  | 0% | 0
| TRANSPORTE, MANIPULEO Y ALMAC. - % |  |  |  |  | 0% | 0
[6 empty] | TOTAL GASTOS GENERALES Y ADMINISTRATIVOS | 30.3786
6.- | UTILIDAD
| UTILIDAD - % DE 1+2+3 |  |  |  |  | 10% | 5.468
[6 empty] | TOTAL UTILIDAD | 5.468
7.- | IMPUESTOS A LAS TRANSACCIONES
| IMPUESTO A LAS TRANSACCIONES - % DE 1+2+3+4+5+6 |  |  |  |  | 3.09% | 10.3853
[6 empty] | TOTAL IMPUESTOS A LAS TRANSACCIONES | 10.3853
[6 empty] | TOTAL PRECIO UNITARIO | 346.48
ANÁLISIS DE PRECIO UNITARIO
PROYECTO: MONTAJE INSTRUMENTACION Y CONTROL ESR
Actividad: IMPERMEABILIZACIÓN DE CUBIERTA | Provision y Tendido de tubo de acero inoxidable, sin soldadura o costura
Unidad: | m
Cantidad: | 1
Moneda: Bolivianos
|  |  |  | % | Precio | Precio | Costo
| Descripción | Und. | Cantidad | Productiv. | Improductivo | Productiv. | Total
1.- | MATERIALES
| Tubo OD 1/2" | m | 1 |  |  | 90 | 90
[6 empty] | TOTAL MATERIALES | 90
2.- | MANO DE OBRA
| AYUDANTE | HR | 0.5 |  |  | 13.75 | 6.875
| INSTALADOR DE INSTRUMENTACION | HR | 0.25 |  |  | 39.76 | 9.94
| SUPERVISION DE INSTRUMENTACIÓN | HR | 0.25 |  |  | 56.7 | 14.175
0
[6 empty] | SUBTOTAL MANO DE OBRA | 30.99
| MANO DE OBRA INDIRECTA - % DE MANO DE OBRA DIRECTA |  |  |  |  | 10% | 3.099
[6 empty] | TOTAL MANO DE OBRA | 34.089
3.- | EQUIPO, MAQUINARIA Y HERRAMIENTAS
| Dobla tubo | Und. | 0.1 |  |  | 350 | 35
| Cortador de tubo | Und. | 0.1 |  |  | 350 | 35
0
| HERRAMIENTAS - % DEL TOTAL DE MANO DE OBRA |  |  |  |  | 5% | 1.7045
[6 empty] | TOTAL EQUIPO, MAQUINARIA Y HERRAMIENTAS | 71.7044
4.- | RECARGOS
| BENEFICIOS SOCIALES - % DE MANO DE OBRA DIRECTA |  |  |  |  | 71.18% | 22.0587
| IMPUESTO AL VALOR AGREGADO - % DE LA MANO DE OBRA DIRECTA |  |  |  |  | 14.94% | 4.6299
[6 empty] | TOTAL RECARGOS | 26.6886
5.- | GASTOS GENERALES Y ADMINISTRATIVOS
| GASTOS GENERALES - % De 1+2+3 |  |  |  |  | 12% | 23.4952
| GASTOS FINANCIEROS - % DE 1+2+3 |  |  |  |  | 0% | 0
| TRANSPORTE, MANIPULEO Y ALMAC. - % |  |  |  |  | 0% | 0
[6 empty] | TOTAL GASTOS GENERALES Y ADMINISTRATIVOS | 23.4952
6.- | UTILIDAD
| UTILIDAD - % DE 1+2+3 |  |  |  |  | 10% | 19.5793
[6 empty] | TOTAL UTILIDAD | 19.5793
7.- | IMPUESTOS A LAS TRANSACCIONES
| IMPUESTO A LAS TRANSACCIONES - % DE 1+2+3+4+5+6 |  |  |  |  | 3.09% | 8.2057
[6 empty] | TOTAL IMPUESTOS A LAS TRANSACCIONES | 8.2057
[6 empty] | TOTAL PRECIO UNITARIO | 273.76
ANÁLISIS DE PRECIO UNITARIO
PROYECTO: MONTAJE INSTRUMENTACION Y CONTROL ESR
Actividad: IMPERMEABILIZACIÓN DE LOSA | Provision y Tendido de tubo de acero inoxidable, sin soldadura o costura
Unidad: | m
Cantidad: | 1
Moneda: Bolivianos
|  |  |  | % | Precio | Precio | Costo
| Descripción | Und. | Cantidad | Productiv. | Improductivo | Productiv. | Total
1.- | MATERIALES
| Tubo OD 1/4" | m | 1 |  |  | 85 | 85
0
0
[6 empty] | TOTAL MATERIALES | 85
2.- | MANO DE OBRA
| AYUDANTE | HR. | 1 |  |  | 13.75 | 13.75
| INSTALADOR DE INSTRUMENTACION | HR. | 1 |  |  | 39.76 | 39.76
| SUPERVISION DE INSTRUMENTACIÓN | HR. | 0.1 |  |  | 56.7 | 5.67
[6 empty] | SUBTOTAL MANO DE OBRA | 59.18
| MANO DE OBRA INDIRECTA - % DE MANO DE OBRA DIRECTA |  |  |  |  | 10% | 5.918
[6 empty] | TOTAL MANO DE OBRA | 65.098
3.- | EQUIPO, MAQUINARIA Y HERRAMIENTAS
|  |  | 0 | 0% | 0 | 0 | 0
| HERRAMIENTAS - % DEL TOTAL DE MANO DE OBRA |  |  |  |  | 5% | 3.2549
[6 empty] | TOTAL EQUIPO, MAQUINARIA Y HERRAMIENTAS | 3.2549
4.- | RECARGOS
| BENEFICIOS SOCIALES - % DE MANO DE OBRA DIRECTA |  |  |  |  | 71.18% | 42.1243
| IMPUESTO AL VALOR AGREGADO - % DE LA MANO DE OBRA DIRECTA |  |  |  |  | 14.94% | 8.8415
[6 empty] | TOTAL RECARGOS | 50.9658
5.- | GASTOS GENERALES Y ADMINISTRATIVOS
| GASTOS GENERALES - % De 1+2+3 |  |  |  |  | 12% | 18.4023
| GASTOS FINANCIEROS - % DE 1+2+3 |  |  |  |  | 0% | 0
| TRANSPORTE, MANIPULEO Y ALMAC. - % |  |  |  |  | 0% | 0
[6 empty] | TOTAL GASTOS GENERALES Y ADMINISTRATIVOS | 18.4023
6.- | UTILIDAD
| UTILIDAD - % DE 1+2+3 |  |  |  |  | 10% | 15.3353
[6 empty] | TOTAL UTILIDAD | 15.3353
7.- | IMPUESTOS A LAS TRANSACCIONES
| IMPUESTO A LAS TRANSACCIONES - % DE 1+2+3+4+5+6 |  |  |  |  | 3.09% | 7.3559
[6 empty] | TOTAL IMPUESTOS A LAS TRANSACCIONES | 7.3559
[6 empty] | TOTAL PRECIO UNITARIO | 245.41
ANÁLISIS DE PRECIO UNITARIO
PROYECTO: MONTAJE INSTRUMENTACION Y CONTROL ESR
Actividad: IMPERMEABILIZACIÓN DE LOSA | Provision y Montaje de Cajas de Conexionado (JBs)
Unidad: | Pz
Cantidad: | 1
Moneda: Bolivianos
|  |  |  | % | Precio | Precio | Costo
| Descripción | Und. | Cantidad | Productiv. | Improductivo | Productiv. | Total
1.- | MATERIALES
| TIPO P062A, TIPO P122A señales analogicas 4/20mA | Pz | 1 |  |  | 700 | 700
| Soporte para Caja JB | Pz | 1 |  |  | 500 | 500
0
[6 empty] | TOTAL MATERIALES | 1200
2.- | MANO DE OBRA
| INSTALADOR DE INSTRUMENTACION | HR. | 1 |  |  | 39.76 | 39.76
| AYUDANTE | HR. | 2 |  |  | 13.75 | 27.5
[6 empty] | SUBTOTAL MANO DE OBRA | 67.26
| MANO DE OBRA INDIRECTA - % DE MANO DE OBRA DIRECTA |  |  |  |  | 10% | 6.726
[6 empty] | TOTAL MANO DE OBRA | 73.986
3.- | EQUIPO, MAQUINARIA Y HERRAMIENTAS
|  |  | 0 | 0% | 0 | 0 | 0
| HERRAMIENTAS - % DEL TOTAL DE MANO DE OBRA |  |  |  |  | 5% | 3.6993
[6 empty] | TOTAL EQUIPO, MAQUINARIA Y HERRAMIENTAS | 3.6993
4.- | RECARGOS
| BENEFICIOS SOCIALES - % DE MANO DE OBRA DIRECTA |  |  |  |  | 71.18% | 47.8757
| IMPUESTO AL VALOR AGREGADO - % DE LA MANO DE OBRA DIRECTA |  |  |  |  | 14.94% | 10.0486
[6 empty] | TOTAL RECARGOS | 57.9243
5.- | GASTOS GENERALES Y ADMINISTRATIVOS
| GASTOS GENERALES - % De 1+2+3 |  |  |  |  | 12% | 153.3222
| GASTOS FINANCIEROS - % DE 1+2+3 |  |  |  |  | 0% | 0
| TRANSPORTE, MANIPULEO Y ALMAC. - % |  |  |  |  | 0% | 0
[6 empty] | TOTAL GASTOS GENERALES Y ADMINISTRATIVOS | 153.3222
6.- | UTILIDAD
| UTILIDAD - % DE 1+2+3 |  |  |  |  | 10% | 127.7685
[6 empty] | TOTAL UTILIDAD | 127.7685
7.- | IMPUESTOS A LAS TRANSACCIONES
| IMPUESTO A LAS TRANSACCIONES - % DE 1+2+3+4+5+6 |  |  |  |  | 3.09% | 49.956
[6 empty] | TOTAL IMPUESTOS A LAS TRANSACCIONES | 49.956
[6 empty] | TOTAL PRECIO UNITARIO | 1666.66
ANÁLISIS DE PRECIO UNITARIO
PROYECTO: MONTAJE INSTRUMENTACION Y CONTROL ESR
Actividad: | Provision y Montaje de Cajas de Conexionado (JBs)
Unidad: | Pz
Cantidad: | 1
Moneda: Bolivianos
|  |  |  | % | Precio | Precio | Costo
| Descripción | Und. | Cantidad | Productiv. | Improductivo | Productiv. | Total
1.- | MATERIALES
| TIPO Y062A, TIPO Y082A, TIPO Y122A señales digitales 24VDC | Pz | 1 |  |  | 1000 | 1000
| Soporte para JB | m | 1 |  |  | 500 | 500
[6 empty] | TOTAL MATERIALES | 1500
2.- | MANO DE OBRA
| INSTALADOR DE INSTRUMENTACION | HR. | 1 |  |  | 39.76 | 39.76
| AYUDANTE | HR. | 2 |  |  | 13.75 | 27.5
[6 empty] | SUBTOTAL MANO DE OBRA | 67.26
| MANO DE OBRA INDIRECTA - % DE MANO DE OBRA DIRECTA |  |  |  |  | 10% | 3.976
[6 empty] | TOTAL MANO DE OBRA | 71.236
3.- | EQUIPO, MAQUINARIA Y HERRAMIENTAS
|  |  | 0 | 0% | 0 | 0 | 0
| HERRAMIENTAS - % DEL TOTAL DE MANO DE OBRA |  |  |  |  | 5% | 1.988
[6 empty] | TOTAL EQUIPO, MAQUINARIA Y HERRAMIENTAS | 1.988
4.- | RECARGOS
| BENEFICIOS SOCIALES - % DE MANO DE OBRA DIRECTA |  |  |  |  | 71.18% | 28.3012
| IMPUESTO AL VALOR AGREGADO - % DE LA MANO DE OBRA DIRECTA |  |  |  |  | 14.94% | 5.9401
[6 empty] | TOTAL RECARGOS | 34.2413
5.- | GASTOS GENERALES Y ADMINISTRATIVOS
| GASTOS GENERALES - % De 1+2+3 |  |  |  |  | 12% | 188.7869
| GASTOS FINANCIEROS - % DE 1+2+3 |  |  |  |  | 0% | 0
| TRANSPORTE, MANIPULEO Y ALMAC. - % |  |  |  |  | 0% | 0
[6 empty] | TOTAL GASTOS GENERALES Y ADMINISTRATIVOS | 188.7869
6.- | UTILIDAD
| UTILIDAD - % DE 1+2+3 |  |  |  |  | 10% | 157.3224
[6 empty] | TOTAL UTILIDAD | 157.3224
7.- | IMPUESTOS A LAS TRANSACCIONES
| IMPUESTO A LAS TRANSACCIONES - % DE 1+2+3+4+5+6 |  |  |  |  | 3.09% | 60.3655
[6 empty] | TOTAL IMPUESTOS A LAS TRANSACCIONES | 60.3655
[6 empty] | TOTAL PRECIO UNITARIO | 2013.94
ANÁLISIS DE PRECIO UNITARIO
PROYECTO: MONTAJE INSTRUMENTACION Y CONTROL ESR
Actividad: PROVICION Y COLOCACION DE CIELO FALSO DE PLACA DE YESO | Provisión y Tendido de Bandejas con tapas B300AC:300x60mm
Unidad: | m
Cantidad: | 1
Moneda: Bolivianos
|  |  |  | % | Precio | Precio | Costo
| Descripción | Und. | Cantidad | Productiv. | Improductivo | Productiv. | Total
1.- | MATERIALES
| B300AC: 300x60 mm | m | 1 |  |  | 218.2656 | 218.2656
| Accesorios | Glb | 1 |  |  | 109.1328 | 109.1328
[6 empty] | TOTAL MATERIALES | 327.3984
2.- | MANO DE OBRA
| INSTALADOR DE INSTRUMENTACION | HR. | 1 |  |  | 39.76 | 39.76
| AYUDANTE | HR. | 2 |  |  | 13.75 | 27.5
[6 empty] | SUBTOTAL MANO DE OBRA | 67.26
| MANO DE OBRA INDIRECTA - % DE MANO DE OBRA DIRECTA |  |  |  |  | 10% | 6.726
[6 empty] | TOTAL MANO DE OBRA | 73.986
3.- | EQUIPO, MAQUINARIA Y HERRAMIENTAS
|  |  | 0 | 0% | 0 | 0 | 0
| HERRAMIENTAS - % DEL TOTAL DE MANO DE OBRA |  |  |  |  | 5% | 3.6993
[6 empty] | TOTAL EQUIPO, MAQUINARIA Y HERRAMIENTAS | 3.6993
4.- | RECARGOS
| BENEFICIOS SOCIALES - % DE MANO DE OBRA DIRECTA |  |  |  |  | 71.18% | 47.8757
| IMPUESTO AL VALOR AGREGADO - % DE LA MANO DE OBRA DIRECTA |  |  |  |  | 14.94% | 10.0486
[6 empty] | TOTAL RECARGOS | 57.9243
5.- | GASTOS GENERALES Y ADMINISTRATIVOS
| GASTOS GENERALES - % De 1+2+3 |  |  |  |  | 12% | 55.117
| GASTOS FINANCIEROS - % DE 1+2+3 |  |  |  |  | 0% | 0
| TRANSPORTE, MANIPULEO Y ALMAC. - % |  |  |  |  | 0% | 0
[6 empty] | TOTAL GASTOS GENERALES Y ADMINISTRATIVOS | 55.117
6.- | UTILIDAD
| UTILIDAD - % DE 1+2+3 |  |  |  |  | 10% | 45.9309
[6 empty] | TOTAL UTILIDAD | 45.9309
7.- | IMPUESTOS A LAS TRANSACCIONES
| IMPUESTO A LAS TRANSACCIONES - % DE 1+2+3+4+5+6 |  |  |  |  | 3.09% | 17.4293
[6 empty] | TOTAL IMPUESTOS A LAS TRANSACCIONES | 17.4293
[6 empty] | TOTAL PRECIO UNITARIO | 581.49
ANÁLISIS DE PRECIO UNITARIO
PROYECTO: MONTAJE INSTRUMENTACION Y CONTROL ESR
Actividad: REPOSICION DE ESTUCO EN ALEROS EXISTENTES | Provisión y Tendido de Bandejas con tapas B300AC:300x60mm
Unidad: | m
Cantidad: | 1
Moneda: Bolivianos
|  |  |  | % | Precio | Precio | Costo
| Descripción | Und. | Cantidad | Productiv. | Improductivo | Productiv. | Total
1.- | MATERIALES
| B200AC: 200x60 mm | m | 1 |  |  | 196.439 | 196.439
| Accesorios | Glb | 1 |  |  | 98.2195 | 98.2195
[6 empty] | TOTAL MATERIALES | 294.6586
2.- | MANO DE OBRA
| INSTALADOR DE INSTRUMENTACION | HR. | 1 |  |  | 39.76 | 39.76
| AYUDANTE | HR. | 2 |  |  | 13.75 | 27.5
[6 empty] | SUBTOTAL MANO DE OBRA | 67.26
| MANO DE OBRA INDIRECTA - % DE MANO DE OBRA DIRECTA |  |  |  |  | 10% | 6.726
[6 empty] | TOTAL MANO DE OBRA | 73.986
3.- | EQUIPO, MAQUINARIA Y HERRAMIENTAS
|  |  | 0 | 0% | 0 | 0 | 0
| HERRAMIENTAS - % DEL TOTAL DE MANO DE OBRA |  |  |  |  | 5% | 1.375
[6 empty] | TOTAL EQUIPO, MAQUINARIA Y HERRAMIENTAS | 1.375
4.- | RECARGOS
| BENEFICIOS SOCIALES - % DE MANO DE OBRA DIRECTA |  |  |  |  | 71.18% | 47.8757
| IMPUESTO AL VALOR AGREGADO - % DE LA MANO DE OBRA DIRECTA |  |  |  |  | 14.94% | 10.0486
[6 empty] | TOTAL RECARGOS | 57.9243
5.- | GASTOS GENERALES Y ADMINISTRATIVOS
| GASTOS GENERALES - % De 1+2+3 |  |  |  |  | 12% | 44.4023
| GASTOS FINANCIEROS - % DE 1+2+3 |  |  |  |  | 0% | 0
| TRANSPORTE, MANIPULEO Y ALMAC. - % |  |  |  |  | 0% | 0
[6 empty] | TOTAL GASTOS GENERALES Y ADMINISTRATIVOS | 44.4023
6.- | UTILIDAD
| UTILIDAD - % DE 1+2+3 |  |  |  |  | 10% | 37.002
[6 empty] | TOTAL UTILIDAD | 37.002
7.- | IMPUESTOS A LAS TRANSACCIONES
| IMPUESTO A LAS TRANSACCIONES - % DE 1+2+3+4+5+6 |  |  |  |  | 3.09% | 15.7389
[6 empty] | TOTAL IMPUESTOS A LAS TRANSACCIONES | 15.7389
[6 empty] | TOTAL PRECIO UNITARIO | 525.09
ANÁLISIS DE PRECIO UNITARIO
PROYECTO: MONTAJE INSTRUMENTACION Y CONTROL ESR
Actividad: PINTURA DE CIELO FALSO | Provisión y Tendido de Bandejas con tapas B300AC:300x60mm
Unidad: | m
Cantidad: | 1
Moneda: Bolivianos
|  |  |  | % | Precio | Precio | Costo
| Descripción | Und. | Cantidad | Productiv. | Improductivo | Productiv. | Total
1.- | MATERIALES
| B100AC: 100x60 mm | m | 1 |  |  | 174.6125 | 174.6125
| Accesorios | Glb | 1 |  |  | 87.3062 | 87.3062
[6 empty] | TOTAL MATERIALES | 261.9187
2.- | MANO DE OBRA
| INSTALADOR DE INSTRUMENTACION | HR. | 1 |  |  | 39.76 | 39.76
| AYUDANTE | HR. | 2 |  |  | 13.75 | 27.5
[6 empty] | SUBTOTAL MANO DE OBRA | 67.26
| MANO DE OBRA INDIRECTA - % DE MANO DE OBRA DIRECTA |  |  |  |  | 10% | 6.726
[6 empty] | TOTAL MANO DE OBRA | 73.986
3.- | EQUIPO, MAQUINARIA Y HERRAMIENTAS
|  |  | 0 | 0% | 0 | 0 | 0
| HERRAMIENTAS - % DEL TOTAL DE MANO DE OBRA |  |  |  |  | 5% | 3.363
[6 empty] | TOTAL EQUIPO, MAQUINARIA Y HERRAMIENTAS | 3.363
4.- | RECARGOS
| BENEFICIOS SOCIALES - % DE MANO DE OBRA DIRECTA |  |  |  |  | 71.18% | 47.8757
| IMPUESTO AL VALOR AGREGADO - % DE LA MANO DE OBRA DIRECTA |  |  |  |  | 14.94% | 10.0486
[6 empty] | TOTAL RECARGOS | 57.9243
5.- | GASTOS GENERALES Y ADMINISTRATIVOS
| GASTOS GENERALES - % De 1+2+3 |  |  |  |  | 12% | 40.7121
| GASTOS FINANCIEROS - % DE 1+2+3 |  |  |  |  | 0% | 0
| TRANSPORTE, MANIPULEO Y ALMAC. - % |  |  |  |  | 0% | 0
[6 empty] | TOTAL GASTOS GENERALES Y ADMINISTRATIVOS | 40.7121
6.- | UTILIDAD
| UTILIDAD - % DE 1+2+3 |  |  |  |  | 12% | 40.7121
[6 empty] | TOTAL UTILIDAD | 40.7121
7.- | IMPUESTOS A LAS TRANSACCIONES
| IMPUESTO A LAS TRANSACCIONES - % DE 1+2+3+4+5+6 |  |  |  |  | 3.09% | 14.7892
[6 empty] | TOTAL IMPUESTOS A LAS TRANSACCIONES | 14.7892
[6 empty] | TOTAL PRECIO UNITARIO | 493.41
ANÁLISIS DE PRECIO UNITARIO
PROYECTO: MONTAJE INSTRUMENTACION Y CONTROL ESR
Actividad: PINTURA DE CIELO FALSO | Provision y Tendido Cables de Instrumentación
Unidad: | m
Cantidad: | 1
Moneda: Bolivianos
|  |  |  | % | Precio | Precio | Costo
| Descripción | Und. | Cantidad | Productiv. | Improductivo | Productiv. | Total
1.- | MATERIALES
| Cable 2 par | m | 0.2 |  |  | 25.3344 | 5.0669
| Cable par simple | m | 0.8 |  |  | 11.4144 | 9.1315
| Materiales de aislamiento y continuidad | Glb | 1 |  |  | 3 | 3
[6 empty] | TOTAL MATERIALES | 17.1984
2.- | MANO DE OBRA
| INSTALADOR DE INSTRUMENTACION | HR. | 0.5 |  |  | 39.76 | 19.88
| AYUDANTE | HR. | 1.5 |  |  | 13.75 | 20.625
[6 empty] | SUBTOTAL MANO DE OBRA | 40.505
| MANO DE OBRA INDIRECTA - % DE MANO DE OBRA DIRECTA |  |  |  |  | 10% | 4.0505
[6 empty] | TOTAL MANO DE OBRA | 44.5555
3.- | EQUIPO, MAQUINARIA Y HERRAMIENTAS
|  |  | 0 | 0% | 0 | 0 | 0
| HERRAMIENTAS - % DEL TOTAL DE MANO DE OBRA |  |  |  |  | 5% | 2.2278
[6 empty] | TOTAL EQUIPO, MAQUINARIA Y HERRAMIENTAS | 2.2278
4.- | RECARGOS
| BENEFICIOS SOCIALES - % DE MANO DE OBRA DIRECTA |  |  |  |  | 71.18% | 28.8315
| IMPUESTO AL VALOR AGREGADO - % DE LA MANO DE OBRA DIRECTA |  |  |  |  | 14.94% | 6.0514
[6 empty] | TOTAL RECARGOS | 34.8829
5.- | GASTOS GENERALES Y ADMINISTRATIVOS
| GASTOS GENERALES - % De 1+2+3 |  |  |  |  | 12% | 7.6778
| GASTOS FINANCIEROS - % DE 1+2+3 |  |  |  |  | 0% | 0
| TRANSPORTE, MANIPULEO Y ALMAC. - % |  |  |  |  | 0% | 0
[6 empty] | TOTAL GASTOS GENERALES Y ADMINISTRATIVOS | 7.6778
6.- | UTILIDAD
| UTILIDAD - % DE 1+2+3 |  |  |  |  | 12% | 7.6778
[6 empty] | TOTAL UTILIDAD | 7.6778
7.- | IMPUESTOS A LAS TRANSACCIONES
| IMPUESTO A LAS TRANSACCIONES - % DE 1+2+3+4+5+6 |  |  |  |  | 3.09% | 3.5294
[6 empty] | TOTAL IMPUESTOS A LAS TRANSACCIONES | 3.5294
[6 empty] | TOTAL PRECIO UNITARIO | 117.75
ANÁLISIS DE PRECIO UNITARIO
PROYECTO: MONTAJE INSTRUMENTACION Y CONTROL ESR
Actividad: IMPERMEABILIZACIÓN DE LOSA | Provision y Tendido Cables de Instrumentación
Unidad: | m
Cantidad: | 1
Moneda: Bolivianos
|  |  |  | % | Precio | Precio | Costo
| Descripción | Und. | Cantidad | Productiv. | Improductivo | Productiv. | Total
1.- | MATERIALES
| Cable multipar 4p | m | 0.12 |  |  | 38.5236 | 4.6228
| Cable multipar 6p | m | 0.71 |  |  | 56.376 | 40.027
| Cable multipar 8p | m | 0.12 |  |  | 73.5707 | 8.8285
| Cable multipar 12p | m | 0.05 |  |  | 90.7654 | 4.5383
| Materiales de aislamiento y continuidad | Glb | 1 |  |  | 3 | 3
[6 empty] | TOTAL MATERIALES | 61.0165
2.- | MANO DE OBRA
| INSTALADOR DE INSTRUMENTACION | HR. | 0.5 |  |  | 39.76 | 19.88
| AYUDANTE | HR. | 0.5 |  |  | 13.75 | 19.88
[6 empty] | SUBTOTAL MANO DE OBRA | 39.76
| MANO DE OBRA INDIRECTA - % DE MANO DE OBRA DIRECTA |  |  |  |  | 10% | 1.988
[6 empty] | TOTAL MANO DE OBRA | 61.628
3.- | EQUIPO, MAQUINARIA Y HERRAMIENTAS
|  |  | 0 | 0% | 0 | 0 | 0
| HERRAMIENTAS - % DEL TOTAL DE MANO DE OBRA |  |  |  |  | 5% | 1.0934
[6 empty] | TOTAL EQUIPO, MAQUINARIA Y HERRAMIENTAS | 1.0934
4.- | RECARGOS
| BENEFICIOS SOCIALES - % DE MANO DE OBRA DIRECTA |  |  |  |  | 71.18% | 14.1506
| IMPUESTO AL VALOR AGREGADO - % DE LA MANO DE OBRA DIRECTA |  |  |  |  | 14.94% | 2.9701
[6 empty] | TOTAL RECARGOS | 17.1207
5.- | GASTOS GENERALES Y ADMINISTRATIVOS
| GASTOS GENERALES - % De 1+2+3 |  |  |  |  | 12% | 14.8486
| GASTOS FINANCIEROS - % DE 1+2+3 |  |  |  |  | 0% | 0
| TRANSPORTE, MANIPULEO Y ALMAC. - % |  |  |  |  | 0% | 0
[6 empty] | TOTAL GASTOS GENERALES Y ADMINISTRATIVOS | 14.8486
6.- | UTILIDAD
| UTILIDAD - % DE 1+2+3 |  |  |  |  | 12% | 14.8486
[6 empty] | TOTAL UTILIDAD | 14.8486
7.- | IMPUESTOS A LAS TRANSACCIONES
| IMPUESTO A LAS TRANSACCIONES - % DE 1+2+3+4+5+6 |  |  |  |  | 3.09% | 5.8845
[6 empty] | TOTAL IMPUESTOS A LAS TRANSACCIONES | 5.8845
[6 empty] | TOTAL PRECIO UNITARIO | 176.44
ANÁLISIS DE PRECIO UNITARIO
PROYECTO: MONTAJE INSTRUMENTACION Y CONTROL ESR
Actividad: GRAPADO DE PAREDES INTERNAS | Calibracion/Verificacion de Instrumentos
Unidad: | Un
Cantidad: | 1
Moneda: Bolivianos
|  |  |  | % | Precio | Precio | Costo
| Descripción | Und. | Cantidad | Productiv. | Improductivo | Productiv. | Total
1.- | MATERIALES
0
[6 empty] | TOTAL MATERIALES | 0
2.- | MANO DE OBRA
| INSTALADOR DE INSTRUMENTACION | HR. | 1.5 |  |  | 39.76 | 59.64
| AYUDANTES | HR. | 3 |  |  | 13.75 | 41.25
[6 empty] | SUBTOTAL MANO DE OBRA | 100.89
| MANO DE OBRA INDIRECTA - % DE MANO DE OBRA DIRECTA |  |  |  |  | 10% | 10.089
[6 empty] | TOTAL MANO DE OBRA | 110.979
3.- | EQUIPO, MAQUINARIA Y HERRAMIENTAS
| EQUIPOS PARA CALIBRACION/VERIFICACION | Glb | 1 |  |  | 600 | 600
[6 empty] | SUBTOTAL MANO DE OBRA | 600
0
| HERRAMIENTAS - % DEL TOTAL DE MANO DE OBRA |  |  |  |  | 5% | 5.0445
[6 empty] | TOTAL EQUIPO, MAQUINARIA Y HERRAMIENTAS | 605.0445
4.- | RECARGOS
| BENEFICIOS SOCIALES - % DE MANO DE OBRA DIRECTA |  |  |  |  | 71.18% | 71.8135
| IMPUESTO AL VALOR AGREGADO - % DE LA MANO DE OBRA DIRECTA |  |  |  |  | 14.94% | 15.073
[6 empty] | TOTAL RECARGOS | 86.8865
5.- | GASTOS GENERALES Y ADMINISTRATIVOS
| GASTOS GENERALES - % De 1+2+3 |  |  |  |  | 12% | 85.9228
| GASTOS FINANCIEROS - % DE 1+2+3 |  |  |  |  | 0% | 0
| TRANSPORTE, MANIPULEO Y ALMAC. - % |  |  |  |  | 0% | 0
[6 empty] | TOTAL GASTOS GENERALES Y ADMINISTRATIVOS | 85.9228
6.- | UTILIDAD
| UTILIDAD - % DE 1+2+3 |  |  |  |  | 10% | 11.6528
[6 empty] | TOTAL UTILIDAD | 11.6528
7.- | IMPUESTOS A LAS TRANSACCIONES
| IMPUESTO A LAS TRANSACCIONES - % DE 1+2+3+4+5+6 |  |  |  |  | 3.09% | 27.825
[6 empty] | TOTAL IMPUESTOS A LAS TRANSACCIONES | 27.825
[6 empty] | TOTAL PRECIO UNITARIO | 928.31
ANÁLISIS DE PRECIO UNITARIO
PROYECTO: MONTAJE INSTRUMENTACION Y CONTROL ESR
Actividad: INYECCION PARA TAPADO DE GRIETAS EN ZOCALOS | Instalacion de Instrumentos
Unidad: | Un
Cantidad: | 48
Moneda: Bolivianos
|  |  |  | % | Precio | Precio | Costo
| Descripción | Und. | Cantidad | Productiv. | Improductivo | Productiv. | Total
1.- | MATERIALES
0
0
0
0
0
[6 empty] | TOTAL MATERIALES | 0
2.- | MANO DE OBRA
| INSTALADOR DE INSTRUMENTACION | HR. | 1 |  |  | 39.76 | 39.76
| AYUDANTE | HR. | 1.5 |  |  | 13.75 | 20.625
[6 empty] | SUBTOTAL MANO DE OBRA | 60.385
| MANO DE OBRA INDIRECTA - % DE MANO DE OBRA DIRECTA |  |  |  |  | 10% | 6.0385
[6 empty] | TOTAL MANO DE OBRA | 66.4235
3.- | EQUIPO, MAQUINARIA Y HERRAMIENTAS
0
| HERRAMIENTAS - % DEL TOTAL DE MANO DE OBRA |  |  |  |  | 5% | 3.3212
[6 empty] | TOTAL EQUIPO, MAQUINARIA Y HERRAMIENTAS | 3.3212
4.- | RECARGOS
| BENEFICIOS SOCIALES - % DE MANO DE OBRA DIRECTA |  |  |  |  | 71.18% | 42.982
| IMPUESTO AL VALOR AGREGADO - % DE LA MANO DE OBRA DIRECTA |  |  |  |  | 14.94% | 9.0215
[6 empty] | TOTAL RECARGOS | 52.0036
5.- | GASTOS GENERALES Y ADMINISTRATIVOS
| GASTOS GENERALES - % De 1+2+3 |  |  |  |  | 12% | 8.3694
| GASTOS FINANCIEROS - % DE 1+2+3 |  |  |  |  | 0% | 0
| TRANSPORTE, MANIPULEO Y ALMAC. - % |  |  |  |  | 0% | 0
[6 empty] | TOTAL GASTOS GENERALES Y ADMINISTRATIVOS | 8.3694
6.- | UTILIDAD
| UTILIDAD - % DE 1+2+3 |  |  |  |  | 10% | 6.9745
[6 empty] | TOTAL UTILIDAD | 6.9745
7.- | IMPUESTOS A LAS TRANSACCIONES
| IMPUESTO A LAS TRANSACCIONES - % DE 1+2+3+4+5+6 |  |  |  |  | 3.09% | 4.2361
[6 empty] | TOTAL IMPUESTOS A LAS TRANSACCIONES | 4.2361
[6 empty] | TOTAL PRECIO UNITARIO | 141.33
ANÁLISIS DE PRECIO UNITARIO
PROYECTO: MONTAJE INSTRUMENTACION Y CONTROL ESR
Actividad: PINTURA LATEX PARA INTERIOR | Calibracion/Verificacion de Valvulas
Unidad: | Un
Cantidad: | 52
Moneda: Bolivianos
|  |  |  | % | Precio | Precio | Costo
| Descripción | Und. | Cantidad | Productiv. | Improductivo | Productiv. | Total
1.- | MATERIALES
0
0
0
[6 empty] | TOTAL MATERIALES | 0
2.- | MANO DE OBRA
| INSTALADOR DE INSTRUMENTACION | HR. | 1.5 |  |  | 39.76 | 59.64
| AYUDANTES | HR. | 3 |  |  | 13.75 | 41.25
[6 empty] | SUBTOTAL MANO DE OBRA | 100.89
| MANO DE OBRA INDIRECTA - % DE MANO DE OBRA DIRECTA |  |  |  |  | 10% | 10.089
[6 empty] | TOTAL MANO DE OBRA | 110.979
3.- | EQUIPO, MAQUINARIA Y HERRAMIENTAS
| EQUIPOS PARA CALIBRACION/VERIFICACION | GLB | 0.5 | 0% | 0 | 600 | 300
| HERRAMIENTAS - % DEL TOTAL DE MANO DE OBRA |  |  |  |  | 5% | 5.0445
[6 empty] | TOTAL EQUIPO, MAQUINARIA Y HERRAMIENTAS | 305.0445
4.- | RECARGOS
| BENEFICIOS SOCIALES - % DE MANO DE OBRA DIRECTA |  |  |  |  | 71.18% | 71.8135
| IMPUESTO AL VALOR AGREGADO - % DE LA MANO DE OBRA DIRECTA |  |  |  |  | 14.94% | 15.073
[6 empty] | TOTAL RECARGOS | 86.8865
5.- | GASTOS GENERALES Y ADMINISTRATIVOS
| GASTOS GENERALES - % De 1+2+3 |  |  |  |  | 12% | 49.9228
| GASTOS FINANCIEROS - % DE 1+2+3 |  |  |  |  | 0% | 0
| TRANSPORTE, MANIPULEO Y ALMAC. - % |  |  |  |  | 0% | 0
[6 empty] | TOTAL GASTOS GENERALES Y ADMINISTRATIVOS | 49.9228
6.- | UTILIDAD
| UTILIDAD - % DE 1+2+3 |  |  |  |  | 10% | 41.6024
[6 empty] | TOTAL UTILIDAD | 41.6024
7.- | IMPUESTOS A LAS TRANSACCIONES
| IMPUESTO A LAS TRANSACCIONES - % DE 1+2+3+4+5+6 |  |  |  |  | 3.09% | 18.368
[6 empty] | TOTAL IMPUESTOS A LAS TRANSACCIONES | 18.368
[6 empty] | TOTAL PRECIO UNITARIO | 612.8
ANÁLISIS DE PRECIO UNITARIO
PROYECTO: MONTAJE INSTRUMENTACION Y CONTROL ESR
Actividad: PINTURA LATEX PARA INTERIOR | Instalacion de Valvulas
Unidad: | Un
Cantidad: | 52
Moneda: Bolivianos
|  |  |  | % | Precio | Precio | Costo
| Descripción | Und. | Cantidad | Productiv. | Improductivo | Productiv. | Total
1.- | MATERIALES
0
[6 empty] | TOTAL MATERIALES | 0
2.- | MANO DE OBRA
| INSTALADOR DE INSTRUMENTACION | HR. | 0.5 |  |  | 39.76 | 19.88
| AYUDANTES | HR. | 0.5 |  |  | 13.75 | 6.875
[6 empty] | SUBTOTAL MANO DE OBRA | 26.755
| MANO DE OBRA INDIRECTA - % DE MANO DE OBRA DIRECTA |  |  |  |  | 10% | 2.6755
[6 empty] | TOTAL MANO DE OBRA | 29.4305
3.- | EQUIPO, MAQUINARIA Y HERRAMIENTAS
0
| HERRAMIENTAS - % DEL TOTAL DE MANO DE OBRA |  |  |  |  | 5% | 1.4715
[6 empty] | TOTAL EQUIPO, MAQUINARIA Y HERRAMIENTAS | 1.4715
4.- | RECARGOS
| BENEFICIOS SOCIALES - % DE MANO DE OBRA DIRECTA |  |  |  |  | 71.18% | 19.0442
| IMPUESTO AL VALOR AGREGADO - % DE LA MANO DE OBRA DIRECTA |  |  |  |  | 14.94% | 3.9972
[6 empty] | TOTAL RECARGOS | 23.0414
5.- | GASTOS GENERALES Y ADMINISTRATIVOS
| GASTOS GENERALES - % De 1+2+3 |  |  |  |  | 12% | 3.7082
| GASTOS FINANCIEROS - % DE 1+2+3 |  |  |  |  | 0% | 0
| TRANSPORTE, MANIPULEO Y ALMAC. - % |  |  |  |  | 0% | 0
[6 empty] | TOTAL GASTOS GENERALES Y ADMINISTRATIVOS | 3.7082
6.- | UTILIDAD
| UTILIDAD - % DE 1+2+3 |  |  |  |  | 10% | 3.0902
[6 empty] | TOTAL UTILIDAD | 3.0902
7.- | IMPUESTOS A LAS TRANSACCIONES
| IMPUESTO A LAS TRANSACCIONES - % DE 1+2+3+4+5+6 |  |  |  |  | 3.09% | 1.8769
[6 empty] | TOTAL IMPUESTOS A LAS TRANSACCIONES | 1.8769
[6 empty] | TOTAL PRECIO UNITARIO | 62.62
ANÁLISIS DE PRECIO UNITARIO
PROYECTO: MONTAJE INSTRUMENTACION Y CONTROL ESR
Actividad: REPOSICION DE ZOCALOS | Instalación y Provisión de Sistema F&G
Unidad: | Glb
Cantidad: | 1
Moneda: Bolivianos
|  |  |  | % | Precio | Precio | Costo
| Descripción | Und. | Cantidad | Productiv. | Improductivo | Productiv. | Total
1.- | MATERIALES
| MATERIALES DE CONEXIONADO | GLB | 1 |  |  | 4500 | 4500
0
0
0
[6 empty] | TOTAL MATERIALES | 4500
2.- | MANO DE OBRA
| INSTALADOR DE INSTRUMENTACION | hr | 30 |  |  | 39.76 | 1192.8
| AYUDANTES | hr | 60 |  |  | 13.75 | 825
0
[6 empty] | SUBTOTAL MANO DE OBRA | 2017.8
| MANO DE OBRA INDIRECTA - % DE MANO DE OBRA DIRECTA |  |  |  |  | 10% | 201.78
[6 empty] | TOTAL MANO DE OBRA | 2219.58
3.- | EQUIPO, MAQUINARIA Y HERRAMIENTAS
0
0
| HERRAMIENTAS - % DEL TOTAL DE MANO DE OBRA |  |  |  |  | 5% | 110.979
[6 empty] | TOTAL EQUIPO, MAQUINARIA Y HERRAMIENTAS | 110.979
4.- | RECARGOS
| BENEFICIOS SOCIALES - % DE MANO DE OBRA DIRECTA |  |  |  |  | 71.18% | 1436.27
| IMPUESTO AL VALOR AGREGADO - % DE LA MANO DE OBRA DIRECTA |  |  |  |  | 14.94% | 301.4593
[6 empty] | TOTAL RECARGOS | 1737.7294
5.- | GASTOS GENERALES Y ADMINISTRATIVOS
| GASTOS GENERALES - % De 1+2+3 |  |  |  |  | 12% | 819.6671
| GASTOS FINANCIEROS - % DE 1+2+3 |  |  |  |  | 0% | 0
| TRANSPORTE, MANIPULEO Y ALMAC. - % |  |  |  |  | 0% | 0
[6 empty] | TOTAL GASTOS GENERALES Y ADMINISTRATIVOS | 819.6671
6.- | UTILIDAD
| UTILIDAD - % DE 1+2+3 |  |  |  |  | 10% | 683.0559
[6 empty] | TOTAL UTILIDAD | 683.0559
7.- | IMPUESTOS A LAS TRANSACCIONES
| IMPUESTO A LAS TRANSACCIONES - % DE 1+2+3+4+5+6 |  |  |  |  | 3.09% | 311.1943
[6 empty] | TOTAL IMPUESTOS A LAS TRANSACCIONES | 311.1943
[6 empty] | TOTAL PRECIO UNITARIO | 10382.21
ANÁLISIS DE PRECIO UNITARIO
PROYECTO: MONTAJE INSTRUMENTACION Y CONTROL ESR
Actividad: PICADO Y RETIRO DE MURO | Instalacion y Conexión de Equipos y Gabinetes en Sala de Control
Unidad: | Glb
Cantidad: | 1
Moneda: Bolivianos
|  |  |  | % | Precio | Precio | Costo
| Descripción | Und. | Cantidad | Productiv. | Improductivo | Productiv. | Total
1.- | MATERIALES
| MATERIALES DE CONEXIONADO | Glb | 1 |  |  | 2500 | 2500
[6 empty] | TOTAL MATERIALES | 2500
2.- | MANO DE OBRA
| INSTALADOR DE INSTRUMENTACION | hr | 30 |  |  | 39.76 | 1192.8
| AYUDANTES | hr | 60 |  |  | 13.75 | 825
[6 empty] | SUBTOTAL MANO DE OBRA | 825
| MANO DE OBRA INDIRECTA - % DE MANO DE OBRA DIRECTA |  |  |  |  | 10% | 82.5
[6 empty] | TOTAL MANO DE OBRA | 907.5
3.- | EQUIPO, MAQUINARIA Y HERRAMIENTAS
| TECLE | HR | 1 | 0% |  | 25 | 25
| HERRAMIENTAS - % DEL TOTAL DE MANO DE OBRA |  |  |  |  | 5% | 41.25
[6 empty] | TOTAL EQUIPO, MAQUINARIA Y HERRAMIENTAS | 66.25
4.- | RECARGOS
| BENEFICIOS SOCIALES - % DE MANO DE OBRA DIRECTA |  |  |  |  | 71.18% | 1436.27
| IMPUESTO AL VALOR AGREGADO - % DE LA MANO DE OBRA DIRECTA |  |  |  |  | 14.94% | 301.4593
[6 empty] | TOTAL RECARGOS | 1737.7294
5.- | GASTOS GENERALES Y ADMINISTRATIVOS
| GASTOS GENERALES - % De 1+2+3 |  |  |  |  | 12% | 416.85
| GASTOS FINANCIEROS - % DE 1+2+3 |  |  |  |  | 0% | 0
| TRANSPORTE, MANIPULEO Y ALMAC. - % |  |  |  |  | 0% | 0
[6 empty] | TOTAL GASTOS GENERALES Y ADMINISTRATIVOS | 416.85
6.- | UTILIDAD
| UTILIDAD - % DE 1+2+3 |  |  |  |  | 10% | 347.375
[6 empty] | TOTAL UTILIDAD | 347.375
7.- | IMPUESTOS A LAS TRANSACCIONES
| IMPUESTO A LAS TRANSACCIONES - % DE 1+2+3+4+5+6 |  |  |  |  | 3.09% | 184.6493
[6 empty] | TOTAL IMPUESTOS A LAS TRANSACCIONES | 184.6493
[6 empty] | TOTAL PRECIO UNITARIO | 6160.35
ANÁLISIS DE PRECIO UNITARIO
PROYECTO: MONTAJE INSTRUMENTACION Y CONTROL ESR
Actividad: PICADO Y RETIRO DE MURO | Provision y montaje de Sistema CCTV
Unidad: | Glb
Cantidad: | 1
Moneda: Bolivianos
|  |  |  | % | Precio | Precio | Costo
| Descripción | Und. | Cantidad | Productiv. | Improductivo | Productiv. | Total
1.- | MATERIALES
| Montaje de Sistema Telemétrico | Glb | 1 |  |  | 31320 | 31320
[6 empty] | TOTAL MATERIALES | 31320
2.- | MANO DE OBRA
| INSTALADOR DE INSTRUMENTACION | hr | 10 |  |  | 39.76 | 397.6
| AYUDANTE | hr | 20 |  |  | 13.75 | 275
[6 empty] | SUBTOTAL MANO DE OBRA | 275
| MANO DE OBRA INDIRECTA - % DE MANO DE OBRA DIRECTA |  |  |  |  | 10% | 27.5
[6 empty] | TOTAL MANO DE OBRA | 302.5
3.- | EQUIPO, MAQUINARIA Y HERRAMIENTAS
|  |  | 0 | 0% | 0 | 0 | 0
| HERRAMIENTAS - % DEL TOTAL DE MANO DE OBRA |  |  |  |  | 5% | 15.125
[6 empty] | TOTAL EQUIPO, MAQUINARIA Y HERRAMIENTAS | 15.125
4.- | RECARGOS
| BENEFICIOS SOCIALES - % DE MANO DE OBRA DIRECTA |  |  |  |  | 71.18% | 195.745
| IMPUESTO AL VALOR AGREGADO - % DE LA MANO DE OBRA DIRECTA |  |  |  |  | 14.94% | 41.085
[6 empty] | TOTAL RECARGOS | 236.83
5.- | GASTOS GENERALES Y ADMINISTRATIVOS
| GASTOS GENERALES - % De 1+2+3 |  |  |  |  | 12% | 3796.515
| GASTOS FINANCIEROS - % DE 1+2+3 |  |  |  |  | 0% | 0
| TRANSPORTE, MANIPULEO Y ALMAC. - % |  |  |  |  | 0% | 0
[6 empty] | TOTAL GASTOS GENERALES Y ADMINISTRATIVOS | 3796.515
6.- | UTILIDAD
| UTILIDAD - % DE 1+2+3 |  |  |  |  | 10% | 3163.7625
[6 empty] | TOTAL UTILIDAD | 3163.7625
7.- | IMPUESTOS A LAS TRANSACCIONES
| IMPUESTO A LAS TRANSACCIONES - % DE 1+2+3+4+5+6 |  |  |  |  | 3.09% | 1199.9932
[6 empty] | TOTAL IMPUESTOS A LAS TRANSACCIONES | 1199.9932
[6 empty] | TOTAL PRECIO UNITARIO | 40034.73
ANÁLISIS DE PRECIO UNITARIO
PROYECTO: MONTAJE INSTRUMENTACION Y CONTROL ESR
Actividad: PICADO Y RETIRO DE MURO | Conexionado
Unidad: | Pto
Cantidad: | 33
Moneda: Bolivianos
|  |  |  | % | Precio | Precio | Costo
| Descripción | Und. | Cantidad | Productiv. | Improductivo | Productiv. | Total
1.- | MATERIALES
| MATERIALES DE CONEXIONADO | Glb | 1 |  |  | 250 | 250
0
[6 empty] | TOTAL MATERIALES | 250
2.- | MANO DE OBRA
| INSTALADOR DE INSTRUMENTACION | hr | 1 |  |  | 39.76 | 39.76
| AYUDANTES | hr | 1 |  |  | 13.75 | 13.75
[6 empty] | SUBTOTAL MANO DE OBRA | 53.51
| MANO DE OBRA INDIRECTA - % DE MANO DE OBRA DIRECTA |  |  |  |  | 10% | 3.976
[6 empty] | TOTAL MANO DE OBRA | 71.236
3.- | EQUIPO, MAQUINARIA Y HERRAMIENTAS
|  |  | 0 | 0% | 0 | 0 | 0
| HERRAMIENTAS - % DEL TOTAL DE MANO DE OBRA |  |  |  |  | 5% | 2.1868
[6 empty] | TOTAL EQUIPO, MAQUINARIA Y HERRAMIENTAS | 2.1868
4.- | RECARGOS
| BENEFICIOS SOCIALES - % DE MANO DE OBRA DIRECTA |  |  |  |  | 71.18% | 28.3012
| IMPUESTO AL VALOR AGREGADO - % DE LA MANO DE OBRA DIRECTA |  |  |  |  | 14.94% | 5.9401
[6 empty] | TOTAL RECARGOS | 34.2413
5.- | GASTOS GENERALES Y ADMINISTRATIVOS
| GASTOS GENERALES - % De 1+2+3 |  |  |  |  | 12% | 38.8107
| GASTOS FINANCIEROS - % DE 1+2+3 |  |  |  |  | 0% | 0
| TRANSPORTE, MANIPULEO Y ALMAC. - % |  |  |  |  | 0% | 0
[6 empty] | TOTAL GASTOS GENERALES Y ADMINISTRATIVOS | 38.8107
6.- | UTILIDAD
| UTILIDAD - % DE 1+2+3 |  |  |  |  | 10% | 32.3423
[6 empty] | TOTAL UTILIDAD | 32.3423
7.- | IMPUESTOS A LAS TRANSACCIONES
| IMPUESTO A LAS TRANSACCIONES - % DE 1+2+3+4+5+6 |  |  |  |  | 3.09% | 4.6757
[6 empty] | TOTAL IMPUESTOS A LAS TRANSACCIONES | 4.6757
[6 empty] | TOTAL PRECIO UNITARIO | 433.49
ANÁLISIS DE PRECIO UNITARIO
PROYECTO: MONTAJE INSTRUMENTACION Y CONTROL ESR
Actividad: PICADO Y RETIRO DE MURO | Montaje de Sistema Telemétrico
Unidad: | GLB
Cantidad: | 1
Moneda: Bolivianos
|  |  |  | % | Precio | Precio | Costo
| Descripción | Und. | Cantidad | Productiv. | Improductivo | Productiv. | Total
1.- | MATERIALES
| MATERIALES DE CONEXIONADO | 0 | 1 |  |  | 250 | 250
0
[6 empty] | TOTAL MATERIALES | 250
2.- | MANO DE OBRA
| INSTALADOR DE INSTRUMENTACION | hr | 20 |  |  | 39.76 | 795.2
| AYUDANTES | hr | 30 |  |  | 13.75 | 412.5
[6 empty] | SUBTOTAL MANO DE OBRA | 1207.7
| MANO DE OBRA INDIRECTA - % DE MANO DE OBRA DIRECTA |  |  |  |  | 10% | 79.52
[6 empty] | TOTAL MANO DE OBRA | 1699.72
3.- | EQUIPO, MAQUINARIA Y HERRAMIENTAS
|  |  | 0 | 0% | 0 | 0 | 0
| HERRAMIENTAS - % DEL TOTAL DE MANO DE OBRA |  |  |  |  | 5% | 43.736
[6 empty] | TOTAL EQUIPO, MAQUINARIA Y HERRAMIENTAS | 43.736
4.- | RECARGOS
| BENEFICIOS SOCIALES - % DE MANO DE OBRA DIRECTA |  |  |  |  | 71.18% | 566.0234
| IMPUESTO AL VALOR AGREGADO - % DE LA MANO DE OBRA DIRECTA |  |  |  |  | 14.94% | 118.8029
[6 empty] | TOTAL RECARGOS | 684.8262
5.- | GASTOS GENERALES Y ADMINISTRATIVOS
| GASTOS GENERALES - % De 1+2+3 |  |  |  |  | 12% | 239.2147
| GASTOS FINANCIEROS - % DE 1+2+3 |  |  |  |  | 0% | 0
| TRANSPORTE, MANIPULEO Y ALMAC. - % |  |  |  |  | 0% | 0
[6 empty] | TOTAL GASTOS GENERALES Y ADMINISTRATIVOS | 239.2147
6.- | UTILIDAD
| UTILIDAD - % DE 1+2+3 |  |  |  |  | 10% | 199.3456
[6 empty] | TOTAL UTILIDAD | 199.3456
7.- | IMPUESTOS A LAS TRANSACCIONES
| IMPUESTO A LAS TRANSACCIONES - % DE 1+2+3+4+5+6 |  |  |  |  | 3.09% | 63.0929
[6 empty] | TOTAL IMPUESTOS A LAS TRANSACCIONES | 63.0929
[6 empty] | TOTAL PRECIO UNITARIO | 3179.94

## Alcande Trabajos Oriente (hidden)
ALCANCE DE TRABAJOS.- Entiendase como alcance minimo de los trabajos lo expresado a continuacion, siendo un indicativo y no limitativo.
Instalacion de cable de puesta a tierra | Instalacion y provision de cables de la malla principal, secundaria y terminales de conexion de Cu desnudo (entre 35 y 95 mm2) directamente enterrado, ademas de los conexionados a todos los equipos, segun recomendaciones de fabricantes y/o provision de equipos; contemplar excavacion minimo requerido 0,8 m. Se debe incluir la provision de herramientas, materiales , consumibles y accesorios para el tendido y conexionado, inclusive los terminales de compresion.
Instalacion de Jabalinas | Instalacion y provision de jabalinas de Cu de 5/8" x 3,2 m de longitud hincadas en suelo según planos, numero final segun requerimientos del terreno y mediciones finales. Se debe incluir la instalacion de camaras de inspeccion de H°A° con tapas metalicas y/o similares. Se debe incluir la provision de equipos de hincado, materiales y accesorios de conexionado standard dedicadas a este fin.
Soldadura cuproaluminotermica | Ejecucion de punto de soldadura exotermica, incluyendo la provision de herramientas, materiales y consumibles standard para este fin, en las secciones indicadas en la ingenieria o según requerimiento de obra.
Instalacion de Pararrayos | Instalacion y provision de pararrayos tipo PDC para proteccion Nivel I, asi como lo soportes, baculos y/o torres para su elevacion según requerimiento (minimo 20m). Tambien se debe incluir la instalacion de bajantes con cable de Cu, provision de soportes, aisladores, contador de descargas y demas accesorios para su correcta instalacion.
Instalacion de Bandejas aereas | Instalacion y provision de bandejas con tapas, curvas, derivaciones y accesorios de tipo escalera, perforada o rejilla entre 100 y 300 mm montados en niveles superiores al NPT y altura menor a 3 m. Se debe incluir la provision de soporteria para estas, en funcion de la carga de las bandejas, diseño de ingenieria, calculos mecanicos y/o recomendaciones de fabricantes y normas. Debe estar incluidas todas las herramientas y consumibles que fueran necesarios para su instalacion.
Instalacion de Conduits aereo | Instalacion y provision de conduit metalico de A°G° entre 3/4" y 2,5" rigido o flexible y accesorios como prensaestopas o similares para acometida a equipos y otros. Se debe incluir la provision de soporteria con perfiles metalicos, grampas, accesorios, etc. para su correcta fijacion y las herramientas, materiales e insumos necesarios este fin.
Instalacion de Cables de potencia | Instalacion y provision de cables armados entre 3x2,5 y 4x70 mm2 en bandejas, zanja, bancos de ductos, conduit y/o cualquier otra canalizacion, incluyendo los equipos, herramientas, materiales y consumibles necesarios para su correcta instalacion cuidando la integridad de los cables, ademas de lo necesario para las terminaciones, peinado e identificado de los mismos.
Instalacion de Cables de control e iluminacion | Instalacion y provision de cables armados y no armados entre 1x1,5 y 5x10 mm2 en bandejas, zanja, bancos de ductos, conduit y/o cualquier otra canalizacion, incluyendo los equipos, herramientas, materiales y consumibles necesarios para su correcta instalacion cuidando la integridad de los cables, ademas de lo necesario para las terminaciones, peinado e identificado de los mismos.
Conexionado de Cables de potencia | Conexión de cables en BT, incluyendo las verificaciones punto a punto y mediciones de aislacion previo al conexionado. Contemplar la provision de terminales de compresion para todas las puntas de los cables y marquillas indelebles para identificacion de los hilos y cables. Asimismo todas las herramientas, materiales e insumos necesarios.
Conexionado de Cables de control e iluminacion | Conexión de cables en BT, incluyendo las verificaciones punto a punto y mediciones de aislacion previo al conexionado. Contemplar la provision de terminales de compresion para todas las puntas de los cables y marquillas indelebles para identificacion de los hilos y cables. Asimismo todas las herramientas, materiales e insumos necesarios.
Montaje de paneles y equipos | Instalacion de paneles electricos de distribucion (aprox: 1,5 x 0,8 x 2 m; 700 Kg) en sala electrica, Instalacion de sistema de emergencia UPS (1 unid). Incluyendo los equipos de izaje, transporte, materiales, herramientas e insumos necesarios para su correcto posicionamiento, alineado, anclaje y soporte. A la vez deben incluirse el conexionado de las barras, ajuste de pernos (torqueado), sellado de entradas de cables, montaje de sistemas de ventilacion y accesorios si amerita, etc. | PROVISION??
Instalacion de Iluminacion de interior | Instalacion y provision de luminarias fluorescentes y luces de emergencia asi como letreros de salida de emergencia de empotrar, sobreponer y colgar tipo interior en salas electrica, de compresroes y caldero; se debe incluir la provision de soportes, anclajes, demas accesorios y consumibles para su correcta instalacion e identificacion indeleble.
Instalacion de iluminacion de exterior | Instalacion y provision de luminarias fluorescentes en envolvente metalica tipo exterior a instalarse sobrepuestas o montadas sobre baculos y/o postes dentro y fuera de area clasificada, se debe incluir la provision de soportes, anclajes, y demas accesorios y consumibles para su correcta instalacion e identificacion indeleble.
Instalacion de luminarias viales | Instalacion y provision de luminarias viales tipo exterior a instalarse sobrepuestas o montadas sobre baculos y/o postes entre 8 y 10 m. fuera de area clasificada, se debe incluir la provision de soportes, anclajes, y demas accesorios y consumibles para su correcta instalacion e identificacion indeleble.
Instalacion de proteccion catodica | Instalacion de sistema completo de proteccion para la corrosion a definirse en la ingenieria. Contemplar excavacion, instalacion de rectificador, instalado de anodos de sacrificio, cables, etc. asi como todas las herramientas, equipos, materiales y consumibles. | PROVISION??
Instalacion de Centro de Transformacion | Instalacion y provision de centro de transformacion: tipo aereo, tipo H o tipo pedestal (pad mounted) según se requiera por las cooperativas locales para transformador de 200Kva, con acometida en MT según red disponible en cada poblacion y salida 3F+N en 400/231 Vac 50Hz, incluyendo los equipos de proteccion en MT (pararrayos, fusibles-seccionadores, interruptores o similares), equipos de medicion (transformadores de corriente, medidores comerciales calibrados y precintados), cables de MT y terminaciones probadas mediante hi-pot, tablero de distribucion de salida, cables de salida de BT hasta sala electrica, disyuntores, canalizaciones, puesta a tierra del centro y demas equipamientos segun norma. Se debe incluir los equipos, herramientas, materiales e insumos para este fin.
Instalacion electrica dentro de edificacion | Instalacion y provision de materiales electricos para uso industrial de BT montados en edificaciones como ser: Tomacorrientes, interruptores, canalizaciones con conduit metalico liviano, cables unipolares, pletinas de PaT, aisladores, cajas metalicas de sobreponer, extractores, acondicionadores de aire, paneles de distribucion equipados, etc. Debe preveerse todas las herramientas, materiales e insumos para la instalacion completa.
Nota: Para todos los casos debe incluirse la mano de obra calificada, tecnicos y oficiales electricos, asi como ayudantes de la especialidad. Tambien deben estar contemplados los costos a inferirse por transporte, carga y descarga, facilidades, servicios, herramientas, equipos especiales requeridos en cada caso y todo lo que fuese necesario para la realizacion de la actividad en los distintos puntos del territorio segun la ubicacion de la ESR. Deben incluirse todas las pruebas regulares que sean parte del precom y verificaciones de construccion, ademas de sus correspondientes registros

## Alcande Trabajos Occidente (hidden)
ALCANCE DE TRABAJOS.- Entiendase como alcance minimo de los trabajos lo expresado a continuacion, siendo un indicativo y no limitativo.
Instalacion de cable de puesta a tierra | Instalacion y provision de cables de la malla principal, secundaria y terminales de conexion de Cu desnudo (entre 35 y 150 mm2) enterrado y mejorado de suelo mediante compuesto conductivo (bentonita o similar), ademas de los conexionados a todos los equipos, segun recomendaciones de fabricantes y/o provision de equipos; contemplar excavacion minimo requerido 0,8 m. Se debe incluir la provision de herramientas, materiales , consumibles y accesorios para el tendido y conexionado, inclusive los terminales de compresion.
Instalacion de Jabalinas | Instalacion y provision de jabalinas de Cu de 5/8" x 3,2 m de longitud hincadas en suelo según planos, numero final segun requerimientos del terreno y mediciones finales. Se debe incluir la instalacion de camaras de inspeccion de H°A° con tapas metalicas y/o similares. Se debe incluir la provision de equipos de hincado, materiales y accesorios de conexionado standard dedicadas a este fin.
Soldadura cuproaluminotermica | Ejecucion de punto de soldadura exotermica, incluyendo la provision de herramientas, materiales y consumibles standard para este fin, en las secciones indicadas en la ingenieria o según requerimiento de obra.
Instalacion de Pararrayos | Instalacion y provision de pararrayos tipo PDC para proteccion Nivel I, asi como lo soportes, baculos y/o torres para su elevacion según requerimiento (minimo 20m). Tambien se debe incluir la instalacion de bajantes con cable de Cu, provision de soportes, aisladores, contador de descargas y demas accesorios para su correcta instalacion.
Instalacion de Bandejas aereas | Instalacion y provision de bandejas con tapas, curvas, derivaciones y accesorios de tipo escalera, perforada o rejilla entre 100 y 300 mm montados en niveles superiores al NPT y altura menor a 3 m. Se debe incluir la provision de soporteria para estas, en funcion de la carga de las bandejas, diseño de ingenieria, calculos mecanicos y/o recomendaciones de fabricantes y normas. Debe estar incluidas todas las herramientas y consumibles que fueran necesarios para su instalacion.
Instalacion de Conduits aereo | Instalacion y provision de conduit metalico de A°G° entre 3/4" y 2,5" rigido o flexible y accesorios como prensaestopas o similares para acometida a equipos y otros. Se debe incluir la provision de soporteria con perfiles metalicos, grampas, accesorios, etc. para su correcta fijacion y las herramientas, materiales e insumos necesarios este fin.
Instalacion de Cables de potencia | Instalacion y provision de cables armados entre 3x2,5 y 4x70 mm2 en bandejas, zanja, bancos de ductos, conduit y/o cualquier otra canalizacion, incluyendo los equipos, herramientas, materiales y consumibles necesarios para su correcta instalacion cuidando la integridad de los cables, ademas de lo necesario para las terminaciones, peinado e identificado de los mismos.
Instalacion de Cables de control e iluminacion | Instalacion y provision de cables armados y no armados entre 1x1,5 y 5x10 mm2 en bandejas, zanja, bancos de ductos, conduit y/o cualquier otra canalizacion, incluyendo los equipos, herramientas, materiales y consumibles necesarios para su correcta instalacion cuidando la integridad de los cables, ademas de lo necesario para las terminaciones, peinado e identificado de los mismos.
Conexionado de Cables de potencia | Conexión de cables en BT, incluyendo las verificaciones punto a punto y mediciones de aislacion previo al conexionado. Contemplar la provision de terminales de compresion para todas las puntas de los cables y marquillas indelebles para identificacion de los hilos y cables. Asimismo todas las herramientas, materiales e insumos necesarios.
Conexionado de Cables de control e iluminacion | Conexión de cables en BT, incluyendo las verificaciones punto a punto y mediciones de aislacion previo al conexionado. Contemplar la provision de terminales de compresion para todas las puntas de los cables y marquillas indelebles para identificacion de los hilos y cables. Asimismo todas las herramientas, materiales e insumos necesarios.
Montaje de paneles y equipos | Instalacion de paneles electricos de distribucion (aprox: 1,5 x 0,8 x 2 m; 700 Kg) en sala electrica, Instalacion de sistema de emergencia UPS (1 unid). Incluyendo los equipos de izaje, transporte, materiales, herramientas e insumos necesarios para su correcto posicionamiento, alineado, anclaje y soporte. A la vez deben incluirse el conexionado de las barras, ajuste de pernos (torqueado), sellado de entradas de cables, montaje de sistemas de ventilacion y accesorios si amerita, etc. | PROVISION??
Instalacion de Iluminacion de interior | Instalacion y provision de luminarias fluorescentes y luces de emergencia asi como letreros de salida de emergencia de empotrar, sobreponer y colgar tipo interior en salas electrica, de compresroes y caldero; se debe incluir la provision de soportes, anclajes, demas accesorios y consumibles para su correcta instalacion e identificacion indeleble.
Instalacion de iluminacion de exterior | Instalacion y provision de luminarias fluorescentes en envolvente metalica tipo exterior a instalarse sobrepuestas o montadas sobre baculos y/o postes dentro y fuera de area clasificada, se debe incluir la provision de soportes, anclajes, y demas accesorios y consumibles para su correcta instalacion e identificacion indeleble.
Instalacion de luminarias viales | Instalacion y provision de luminarias viales tipo exterior a instalarse sobrepuestas o montadas sobre baculos y/o postes entre 8 y 10 m. fuera de area clasificada, se debe incluir la provision de soportes, anclajes, y demas accesorios y consumibles para su correcta instalacion e identificacion indeleble.
Instalacion de proteccion catodica | Instalacion de sistema completo de proteccion para la corrosion a definirse en la ingenieria. Contemplar excavacion, instalacion de rectificador, instalado de anodos de sacrificio, cables, etc. asi como todas las herramientas, equipos, materiales y consumibles. | PROVISION??
Instalacion de Centro de Transformacion | Instalacion y provision de centro de transformacion (altura mayor a 100msnm): tipo aereo, tipo H o tipo pedestal (pad mounted) según se requiera por las cooperativas locales para transformador de 200Kva, con acometida en MT según red disponible en cada poblacion y salida 3F+N en 400/231 Vac 50Hz, incluyendo los equipos de proteccion en MT (pararrayos, fusibles-seccionadores, interruptores o similares), equipos de medicion (transformadores de corriente, medidores comerciales calibrados y precintados), cables de MT y terminaciones probadas mediante hi-pot, tablero de distribucion de salida, cables de salida de BT hasta sala electrica, disyuntores, canalizaciones, puesta a tierra del centro y demas equipamientos segun norma. Se debe incluir los equipos, herramientas, materiales e insumos para este fin.
Instalacion electrica dentro de edificacion | Instalacion y provision de materiales electricos para uso industrial de BT montados en edificaciones como ser: Tomacorrientes, interruptores, canalizaciones con conduit metalico liviano, cables unipolares, pletinas de PaT, aisladores, cajas metalicas de sobreponer, extractores, acondicionadores de aire, paneles de distribucion equipados, etc. Debe preveerse todas las herramientas, materiales e insumos para la instalacion completa.
Nota: Para todos los casos debe incluirse la mano de obra calificada, tecnicos y oficiales electricos, asi como ayudantes de la especialidad. Tambien deben estar contemplados los costos a inferirse por transporte, carga y descarga, facilidades, servicios, herramientas, equipos especiales requeridos en cada caso y todo lo que fuese necesario para la realizacion de la actividad en los distintos puntos del territorio segun la ubicacion de la ESR. Deben incluirse todas las pruebas regulares que sean parte del precom y verificaciones de construccion, ademas de sus correspondientes registros

## Alcance trabajos I&C (hidden)
ALCANCE DE TRABAJOS I&C.- Entiendase como alcance minimo de los trabajos lo expresado a continuacion, siendo un indicativo y no limitativo.
Instalacion de Bandejas | Se dispondrá de bandejas dedicadas expresamente al cableado de instrumentación. Durante el montaje se prestará atención a no dañar el galvanizado de las bandejas, manteniendo así un espesor al menos de 80 μm. Instalacion de bandejas, curvas, derivaciones y accesorios de tipo escalera, perforada o rejilla entre 100 y 400 mm montados en niveles superiores al NPT y altura menor a 3,5 m. Se debe incluir la provision de soporteria para estas, en funcion de la carga de las bandejas, diseño de ingenieria, calculos mecanicos y/o recomendaciones de fabricantes y normas. Deben estar incluidas todas las herramientas y consumibles que fueran necesarios para su instalacion. En función de la aplicación se podrá utilizar los siguientes tipos de bandeja: - Bandejas tipo escalera. Para largos recorridos, generalmente enlazará los armarios de control con puntos o cajas de entralización de instrumentos o unidades paquetes. Este tipo de bandeja estará puesto a tierra y se asegurará la continuidad en todo su recorrido. - Bandejas tipo raíl. Para recorridos más cortos y que albergan menor cantidad de cables. Servirá para enlazar el cableado proveniente del instrumento hasta los puntos o cajas de centralización.
Instalacion de Conduits | Instalacion de conduit metalico de A°G° entre 3/4" y 2,5" rigido o flexible y accesorios como prensaestopas o similares para acometida a equipos y otros. Se debe incluir la provision de soporteria con perfiles metalicos, grampas, accesorios, etc. para su correcta fijacion y las herramientas, materiales e insumos necesarios este fin.
Instalacion de bancos de ductos (cañero) | Instalacion de conduit metalico de A°G° rigido, PVC o PEAD entre 2" y 4" embebido en hormigon y enterrado segun requerimientos de ingenieria. Se debe incluir la provision de soporteria adecuada, accesorios, etc. para su correcta fijacion y terminacion en los extremos , y las herramientas, materiales e insumos necesarios para este fin.
Tendido y pruebas de Cables de Instrumentación | Tendido de cables armados, par simple y multipar, que podrán tener blindaje tanto individual como general, instalados en bandejas, zanja, bancos de ductos, conduit y/o cualquier otra canalización. Se incluyen los equipos, herramientas, materiales para realizar las pruebas de aislación y continuidad antes y despues del tendido; consumibles necesarios para la correcta instalación cuidando la integridad de los cables, además de lo necesario para las terminaciones, peinado e identificado de los mismos. Considerar la instalación de otros tipos de cables como coaxial, fibra óptica que habrá en mínimo volumen.
Montaje de JBs | Instalacion de Cajas de conexionado (JBs) adecuadas para interior y exterior, dentro y fuera de area clasificada. Incluir la provision de soportes, accesorios, herramientas, equipos e insumos para su para su correcto posicionamiento, alineado, anclaje y soporte. Los pernos y tornillos serán adecuados para las condiciones de la obra y no generarán corrosión electrolítica entre las superficies en contacto.
Calibración/Verificacion de Instrumentos | Esta actividad solicita personal técnico con experiencia demostrada en Calibracion/Verificacion de instrumentos. Los equipos patrones y de calibración a emplearse deben estar en buen estado y con certificados vigentes. Para la calibracion de instrumentos se debe disponer de un laboratorio con ambiente acondicionado y toda la infraestructura adecuada para realizar las verificaciones.
Calibración/Verificacion de Válvulas | Esta actividad solicita personal técnico con experiencia demostrada en Calibración/Verificación de válvulas. Los equipos patrones y de calibración a emplearse deben estar en buen estado y con certificados vigentes. Para la calibracion de valvulas se debe disponer de un ambiente cerrado acondicionado y con la infraestructura adecuada para realizar las verificaciones.
Instalación de Instrumentos y Válvulas | Esta actividad solicita personal técnico con experiencia en montaje de instrumentos y válvulas. Incluye trabajos en altura, doblado y conexión de tubing, uniones bridadas. Se debe preveer todas las herramientas, materiales e insumos para la instalación completa de instrumentos, válvulas de control, válvulas de corte y válvulas de alivio de presión.
Instalación de instrumentos de Fuego y Gas (F&G) | Esta actividad incluye trabajos en altura. Se debe preveer todas las herramientas, materiales e insumos para la instalación completa de pulsadores, detectores de llama, detectores de gas, sirenas, baliza, etc.
Instalacion de Equipos y Gabinetes en Sala de Control | Los tableros y cuadros serán auto soportados y tambien empotrados, con entrada inferior de cables. Entre los equipos gabinetes a instalar tenemos: gabinete de PLC, monitor y CPU, sistema auxiliar de energía (UPS), tablero de comunicación satelital, cuadro de detección de F&G, etc. Debe preveerse todas las herramientas, materiales e insumos para la instalación completa. Se incluye el conexionado de las barras, ajuste de pernos (torqueado), sellado de entradas de cables, montaje de sistemas de ventilacion y accesorios, etc.
Provision y montaje del sistema CCTV | El alcance del suministro consiste en un Sistema de CCTV orientado a la detección de pérdidas, aviso de posibles incidentes que ocurran en las áreas de la ESR y facilitar las tareas de vigilancia, estará formado por una cámara de video movil tipo domo IP 65 mínimo y para área clasificada, Software de visualización y operación / Matriz virtual (configurable), monitor de video de 20 pulg. mínimo y unidad de almacenaje apropiada de hasta 20.000 eventos. Se incluye todo el equipo complementario (hardware) para almacenamiento y transmisión satelital de video. Se debe preveer todas las herramientas, materiales e insumos para la instalación completa.
Conexionado | Se refiere a la conexión de los cables en las borneras, barras, etc ubicadas en Gabinetes de Sala de Control, cajas de conexionado en campo y en bornas de equipos e instrumentos de campo; realizando y respetando la debida señalización de polaridad, tipo de señal, numero de conductor, tipo de cable, etc. Se debe preveer todas las herramientas, materiales e insumos para el internconexionado completo. Según procedimiento se deberán realizar las pruebas que ameriten.
Nota: Para todos los casos debe incluirse la mano de obra calificada, técnicos y supervisores de instrumentación y control, asi como ayudantes de la especialidad. Tambien deben estar contemplados los costos a inferirse por transporte, carga y descarga, facilidades, servicios, herramientas, equipos especiales requeridos en cada caso y todo lo que fuese necesario para la realizacion de la actividad en los distintos puntos del territorio segun la ubicacion de la ESR. Deben incluirse todas las pruebas regulares que sean parte del precomisionado y verificaciones de construcción, además de sus correspondientes registros y aseguramiento de Calidad.

## Hoja37 (hidden)
COSTO EN BS.- | 0 |  |  | 0 |  | 0 |  | 0 |  | 0 |  | 0 |  | 0 |  | 0 |  | 0 |  | 0 |  | 0 |  | 0 |  | 0 |  | 0 |  | 0 |  | 0 |  | 0 |  | 0 |  | 0 |  | 0 |  | 0 |  | 0 |  | 0
COSTO EN SUS.- | 0 | ml | 303.4 |  | 333.14 |  | 266.5 |  | 334.14 |  | 302.4 |  | 255.5 |  | 266.5 |  | 255.5 |  | 334.14 |  | 397.5 |  | 443.4 |  | 277.5 |  | 335.14 |  | 277.5 |  | 277.5 |  | 256.5 |  | 255.5 |  | 256.5 |  | 255.5 |  | 335.14 |  | 357.5 |  | 407.4
|  | soporte | 202 |  | 222 |  | 178 |  | 223 |  | 202 |  | 170 |  | 178 |  | 170 |  | 223 |  | 265 |  | 296 |  | 185 |  | 223 |  | 185 |  | 185 |  | 171 |  | 170 |  | 171 |  | 170 |  | 223 |  | 238 |  | 272
|  | m soport | 202 |  | 222 |  | 178 |  | 223 |  | 202 |  | 170 |  | 178 |  | 170 |  | 223 |  | 265 |  | 296 |  | 185 |  | 223 |  | 185 |  | 185 |  | 171 |  | 170 |  | 171 |  | 170 |  | 223 |  | 238 |  | 272
|  | peso lineal (Kg/m) | 17.9 |  | 17.9 |  | 17.9 |  | 17.9 |  | 17.9 |  | 17.9 |  | 17.9 |  | 17.9 |  | 17.9 |  | 17.9 |  | 17.9 |  | 17.9 |  | 17.9 |  | 17.9 |  | 17.9 |  | 17.9 |  | 17.9 |  | 17.9 |  | 17.9 |  | 17.9 |  | 17.9 |  | 17.9
|  | peso tot sop TN | 3.6158 |  | 3.9738 |  | 3.1862 |  | 3.9917 |  | 3.6158 |  | 3.043 |  | 3.1862 |  | 3.043 |  | 3.9917 |  | 4.7435 |  | 5.2984 |  | 3.3115 |  | 3.9917 |  | 3.3115 |  | 3.3115 |  | 3.0609 |  | 3.043 |  | 3.0609 |  | 3.043 |  | 3.9917 |  | 4.2602 |  | 4.8688
|  |  | 4.339 |  | 4.7686 |  | 3.8234 |  | 4.79 |  | 4.339 |  | 3.6516 |  | 3.8234 |  | 3.6516 |  | 4.79 |  | 5.6922 |  | 6.3581 |  | 3.9738 |  | 4.79 |  | 3.9738 |  | 3.9738 |  | 3.6731 |  | 3.6516 |  | 3.6731 |  | 3.6516 |  | 4.79 |  | 5.1122 |  | 5.8426
|  | pintado sopt | 92.92 |  | 102.12 |  | 81.88 |  | 102.58 |  | 92.92 |  | 78.2 |  | 81.88 |  | 78.2 |  | 102.58 |  | 121.9 |  | 136.16 |  | 85.1 |  | 102.58 |  | 85.1 |  | 85.1 |  | 78.66 |  | 78.2 |  | 78.66 |  | 78.2 |  | 102.58 |  | 109.48 |  | 125.12
|  | tk 80 | 24.3 |  |  |  | EQUIPOS MENORES |  | 8
|  | TANQUE 80 | 32 | [5 empty] | 2.5
|  | TANQUE 20 | 12.55
Tanques GNL - Montaje |  | Tn | 32 |  | 551471.04 |  | 78781.5771
Equipos Menores - Montaje |  |  | 37
Replanteo topografico |  | m2 | 7260
Tendido tuberias 2" y valvulas - prefabricacion y montaje |  | ml | 50
Tendido tuberias 1" y valvulas - prefabricacion y montaje |  | ml | 29
Tendido tuberias 1 1/2" y valvulas - prefabricacion y montaje |  | ml | 8.5
Tendido tuberias 3/4" y valvulas - prefabricacion y montaje |  | ml | 27
Tendido tuberias 1/2" y valvulas - prefabricacion y montaje |  | ml | 25
Tuberia uniones roscada 3/4" |  | ml | 12
Tuberia uniones roscada 1/2" |  | ml | 24 |  | cantidad de sopor |  | Hong tot sop
Soporteria - Provision y Montaje |  | Tn | 0 |  | 59 |  | 88.5 |  | 0.0393 |  | peso unitario
Pruebas hidrostaticas |  | ml | 175.5 | [7 empty] | 0.8
END |  | Jta | 47
limpieza quimica o decapado inoxidable |  | Jta | 47
Recubrimiento de Tuberias |  | m2 | 6
Recubrimiento de aislante criogenico |  | m2 | 22
Pintura Tuberias y soporteria |  | m2 | 79.0989
Insumos de Montaje |  | Glb | 1