## ESR51
ACERO INOXIDABLE - rev 1 | [8 empty] | 1"-LG-51363-SS2500G1-C-4 | 1"-LG-51364-SS2500G1-C-4 |  |  | 1.1/2"-NG-51801-CS250G-B | [5 empty] | Total
DIAMETRO | DIAM2 | DESCRIPCION | EXT.mayor/menor | MATERIAL | RATING1/SCH1 | RATING2/SCH2 | DIAM PERNOS | LONG. PERNOS | H1 | H1 | H2 | H3 | H1 | H2 | H3 | H4 | H5 | H6
1" |  | TUBERIA | PLANOS | AI, ASTM A312 Gr.304L | 80s |  |  |  | 1"-LG-51363-SS2500G1-C-4 H1: 3600; 1"-LG-51364-SS2500G1-C-4 H1: 2600; 1"-LG-51364-SS2500G1-C-4 H2: 15000; 1"-LG-51364-SS2500G1-C-4 H3: 5900 | 27100
3/4" |  | NIPLE TOE | PLANO/ROSCA-M | AI, ASTM A182 GR.304L | XXS | XXS | [12 empty] | 0
3/4" |  | NIPLE TBE | ROSCA-M | AI, ASTM A182 GR.304L | XXS | [13 empty] | 0
3/4" |  | CODO 90 | SW | AI, ASTM A182 GR.304L | 6000# | [13 empty] | 0
1" |  | CODO 90 | SW | AI, ASTM A182 GR.304L | 6000# |  |  |  | 1"-LG-51363-SS2500G1-C-4 H1: 3; 1"-LG-51364-SS2500G1-C-4 H1: 3; 1"-LG-51364-SS2500G1-C-4 H2: 4; 1"-LG-51364-SS2500G1-C-4 H3: 4 | 14
3/4" |  | TE IGUAL | SW | AI, ASTM A182 GR.304L | 6000# | [13 empty] | 0
1" |  | TE IGUAL | SW | AI, ASTM A182 GR.304L | 6000# | [13 empty] | 1 | bar: 1"-LG-51364-SS2500G1-C-4 H3
1 1/2" | 3/4" | SWAGE CONCENTRICO | ROSCA-M | AI, ASTM A182 GR.304L | XXS | XXS | [12 empty] | 2 | bar: 1.1/2"-NG-51801-CS250G-B H1 to 1.1/2"-NG-51801-CS250G-B H2
1 1/2" | 3/4" | SWAGE CONCENTRICO | PLANOS | AI, ASTM A182 GR.304L | XXS | XXS | [12 empty] | 0
1" | 3/4" | SWAGE CONCENTRICO | PLANO/ROSCA-M | AI, ASTM A182 GR.304L | 80s | XXS | [12 empty] | 1 | bar: 1"-LG-51364-SS2500G1-C-4 H1
1" | 3/4" | SWAGE CONCENTRICO | PLANO/BISEL | AI, ASTM A182 GR.304L | 80s | XXS | [12 empty] | 0
1" | 3/4" | SWAGE CONCENTRICO | PLANOS | AI, ASTM A182 GR.304L | 80s | XXS | [12 empty] | 0
1/2" | 1/2" | ACOPLAMIENTO | SW | AI, ASTM A182 GR.304L | 6000# | [13 empty] | 0
3/4" | 3/4" | ACOPLAMIENTO | SW | AI, ASTM A182 GR.304L | 6000# | [13 empty] | 0
3/4" | 3/4" | ACOPLAMIENTO | ROSCA-H | AI, ASTM A182 GR.304L | 6000# | [13 empty] | 0
1" |  | ACOPLAMIENTO | SW | AI, ASTM A182 GR.304L | 6000# |  |  |  | 1"-LG-51364-SS2500G1-C-4 H1: 1; 1"-LG-51364-SS2500G1-C-4 H2: 3 | 4
1" | 3/4" | REDUCTOR INSERTO | PLANO/ROSCA-H | AI, ASTM A182 GR.304L | 6000# |  |  |  | 1"-LG-51363-SS2500G1-C-4 H1: 2; 1"-LG-51364-SS2500G1-C-4 H1: 1; 1"-LG-51364-SS2500G1-C-4 H3: 2 | 5
1" | 1/2" | REDUCTOR INSERTO | PLANO/ROSCA-H | AI, ASTM A182 GR.304L | 9000# | [13 empty] | 0
1 1/2" |  | BRIDA ROSCADA | RTJ | AI, ASTM A182 GR.304L | 2500# | [13 empty] | 2 | bar: 1.1/2"-NG-51801-CS250G-B H1 to 1.1/2"-NG-51801-CS250G-B H2
3/4" |  | BRIDA ROSCADA | RTJ | AI, ASTM A182 GR.304L | 2500# |  |  |  | 1"-LG-51364-SS2500G1-C-4 H1: 4; 1.1/2"-NG-51801-CS250G-B H1: 1; 1.1/2"-NG-51801-CS250G-B H3: 3 | 8
3/4" |  | BRIDA W.N. | RTJ | AI, ASTM A182 GR.304L | 2500# | [13 empty] | 0
1 1/2" |  | KIT DE AISLAMIENTO JUNTA DIELECTRICA | RTJ | G10 | 2500# | [13 empty] | 0
1" |  | KIT DE AISLAMIENTO JUNTA DIELECTRICA | RTJ | G10 | 2500# | [13 empty] | 1 | bar: 1.1/2"-NG-51801-CS250G-B H4
3/4" |  | KIT DE AISLAMIENTO JUNTA DIELECTRICA | RTJ | G10 | 2500# | [13 empty] | 1 | bar: 1.1/2"-NG-51801-CS250G-B H1
3/4" |  | JUNTA ANILLO | RTJ | A. OVAL AISI 304 (MÁX. 160 HB) | 2500# | [13 empty] | 0
1 1/2" |  | JUNTA ANILLO OVAL DIELECTRICO | RTJ |  | 2500# | [13 empty] | 0
1" |  | JUNTA ANILLO OVAL DIELECTRICO | RTJ |  | 2500# | [13 empty] | 0
3/4" |  | JUNTA ANILLO OVAL DIELECTRICO | RTJ |  | 2500# | [13 empty] | 0
1 1/2" |  | ESPARRAGOS ROSCADOS C/2 TUERCAS |  | ASTM A320 GR. B8 CL.2 / A194 Gr.8 |  |  | 1 1/8" | 180 | [10 empty] | 0
1" |  | ESPARRAGOS ROSCADOS C/2 TUERCAS |  | ASTM A320 GR. B8 CL.2 / A194 Gr.8 |  |  | 7/8" | 140 | 1.1/2"-NG-51801-CS250G-B H4: 4 | 4
3/4" |  | ESPARRAGOS ROSCADOS C/2 TUERCAS |  | ASTM A320 GR. B8 CL.2 / A194 Gr.8 |  |  | 3/4" | 130 | 1"-LG-51364-SS2500G1-C-4 H1: 8; 1.1/2"-NG-51801-CS250G-B H1: 4; 1.1/2"-NG-51801-CS250G-B H3: 12 | 24
1 1/2" |  | TUBERIA | PLANOS | AC, API 5L GR. B | XXS | [7 empty] | 3650 | 4490 | 1995 | 2400 | 33900 | 17100 | 63535
3/4" |  | TUBERIA | PLANOS | AC, API 5L GR. B | 160 |  |  |  | 1.1/2"-NG-51801-CS250G-B H3: 150 | 150
1 1/2" |  | NIPLE TOE (100 mm) | PLANO/ROSC-M | AC, ASTM A106 GR.B | XXS |  |  |  | 1.1/2"-NG-51801-CS250G-B H2: 2 | 2
3/4" |  | NIPLE TOE (100 mm) | PLANO/ROSC-M | AC, ASTM A106 GR.B | XXS |  |  |  | 1.1/2"-NG-51801-CS250G-B H3: 2 | 2
3/4" |  | CODO 90 | SW | AC, ASTM A105 | 9000# | [13 empty] | 1 | bar: 1.1/2"-NG-51801-CS250G-B H2
1 1/2" | - | CODO 90 | SW | AC, ASTM A105 | 9000# |  |  |  | 1.1/2"-NG-51801-CS250G-B H1: 1; 1.1/2"-NG-51801-CS250G-B H2: 3; 1.1/2"-NG-51801-CS250G-B H4: 2; 1.1/2"-NG-51801-CS250G-B H5: 7; 1.1/2"-NG-51801-CS250G-B H6: 4 | 17
1 1/2" | - | CODO 45 | SW | AC, ASTM A105 | 9000# | [13 empty] | 0
1 " |  | ACOPLAMIENTO | SW | AC, ASTM A105 | 9000# | [13 empty] | 0
3/4" |  | ACOPLAMIENTO | SW | AC, ASTM A105 | 9000#
1 1/2" |  | ACOPLAMIENTO | SW | AC, ASTM A105 | 9000# |  |  |  | 1.1/2"-NG-51801-CS250G-B H3: 5; 1.1/2"-NG-51801-CS250G-B H4: 1; 1.1/2"-NG-51801-CS250G-B H5: 8; 1.1/2"-NG-51801-CS250G-B H6: 6 | 20
1 1/2" | 1/2" | ACOPLAMIENTO REDUCTOR | ROSC-H | AC, ASTM A105 | 6000# |  |  |  | 1.1/2"-NG-51801-CS250G-B H2: 2 | 2
1 " |  | TE IGUAL | SW | AC, ASTM A105 | 9000# | [13 empty] | 0
1 1/2" |  | TE IGUAL | SW | AC, ASTM A105 | 9000# |  |  |  | 1.1/2"-NG-51801-CS250G-B H1: 1; 1.1/2"-NG-51801-CS250G-B H2: 3; 1.1/2"-NG-51801-CS250G-B H4: 2 | 6
1 1/2" | 3/4" | TE REDUCTORA | SW | AC, ASTM A105 | 9000# |  |  |  | 1.1/2"-NG-51801-CS250G-B H3: 2 | 2
1 1/2" | 1" | SWAGE CONCENTRICO | PLANO/BISEL | AC, ASTM A234 Gr.WPB | XXS | 160 | [12 empty] | 1 | bar: 1.1/2"-NG-51801-CS250G-B H4
1 1/2" | 1" | SWAGE CONCENTRICO | PLANOS | AC, ASTM A234 Gr.WPB | XXS | [13 empty] | 0
1 1/2" | 3/4" | SWAGE CONCENTRICO | PLANO/BISEL | AC, ASTM A234 Gr.WPB | XXS | 160 |  |  | 1.1/2"-NG-51801-CS250G-B H1: 1; 1.1/2"-NG-51801-CS250G-B H3: 2 | 3
1 1/2" | 1/2" | REDUCTOR INSERTO | PLANO/ROSC-H | AC, ASTM A105 | XXS | 160 | [12 empty] | 0
1 1/2" | 3/4" | REDUCTOR INSERTO | PLANO/SW | AC, ASTM A105 | XXS | 160 | [12 empty] | 0
3/4" |  | CAP | ROSC-H | AC, ASTM A105 | 6000# | [13 empty] | 1 | bar: 1.1/2"-NG-51801-CS250G-B H3
1 1/2" |  | BRIDA WN SCH-XXS | RTJ | AC, ASTM A105 | 2500# |  |  |  | 1.1/2"-NG-51801-CS250G-B H1: 1; 1.1/2"-NG-51801-CS250G-B H2: 1; 1.1/2"-NG-51801-CS250G-B H5: 2 | 4
1" |  | BRIDA WN SCH-160 | RTJ | AC, ASTM A105 | 2500# | [13 empty] | 1 | bar: 1.1/2"-NG-51801-CS250G-B H4
3/4" |  | BRIDA WN SCH-160 | RTJ | AC, ASTM A105 | 2500# |  |  |  | 1.1/2"-NG-51801-CS250G-B H1: 1; 1.1/2"-NG-51801-CS250G-B H3: 3 | 4
1 1/2" |  | VALVULA DE BOLA (C/NIPLES Sch.XXS) TRIM8 | SW | AC, ASTM A105 | 2500# |  |  |  | 1.1/2"-NG-51801-CS250G-B H3: 2; 1.1/2"-NG-51801-CS250G-B H6: 1 | 3
3/4" |  | VALVULA DE BOLA (C/NIPLES Sch.XXS) TRIM9 | SW | AC, ASTM A105 | 2500# |  |  |  | 1.1/2"-NG-51801-CS250G-B H3: 2 | 2
1 1/2" |  | KIT DE AISLAMIENTO JUNTA DIELECTRICA | RTJ | G10 | 2500# | [13 empty] | 3 | bar: 1.1/2"-NG-51801-CS250G-B H1 to 1.1/2"-NG-51801-CS250G-B H2; 1.1/2"-NG-51801-CS250G-B H5
1 1/2" |  | ESPARRAGOS ROSCADOS C/2 TUERCAS |  | ASTM A193 Gr.B7 / A194 Gr.2H | 2500# |  | 1 1/8" | 180 | 1.1/2"-NG-51801-CS250G-B H1: 4; 1.1/2"-NG-51801-CS250G-B H2: 4; 1.1/2"-NG-51801-CS250G-B H5: 4 | 12

## ESR54
ACERO INOXIDABLE - rev 1 | [8 empty] | 1"-LG-54363-SS2500G1-C-4 | 1"-LG-54364-SS2500G1-C-4 | [6 empty] | 1.1/2"-NG-54801-CS250G-B | [6 empty] | 1.1/2"-NG-54810-CS250G-B |  | TOTAL
DIAMETRO | DIAM2 | DESCRIPCION | EXT.mayor/menor | MATERIAL | RATING1/SCH1 | RATING2/SCH2 | DIAM PERNOS | LONG. PERNOS | H1 | H1 | H2 | H3 | H4 | H5 | H6 | H7 | H1 | H2 | H3 | H4 | H5 | H6 | H7 | H1 | H2
1" |  | TUBERIA | PLANOS | AI, ASTM A312 Gr.304L | 80s |  |  |  | 1"-LG-54363-SS2500G1-C-4 H1: 4200; 1"-LG-54364-SS2500G1-C-4 H1: 4825; 1"-LG-54364-SS2500G1-C-4 H2: 4285; 1"-LG-54364-SS2500G1-C-4 H3: 21634; 1"-LG-54364-SS2500G1-C-4 H4: 11450; 1"-LG-54364-SS2500G1-C-4 H5: 4100; 1"-LG-54364-SS2500G1-C-4 H6: 900; 1"-LG-54364-SS2500G1-C-4 H7: 900 | 52294
3/4" |  | NIPLE TOE | PLANO/ROSCA-M | AI, ASTM A182 GR.304L | XXS | XXS | [19 empty] | 0
3/4" |  | NIPLE TBE | ROSCA-M | AI, ASTM A182 GR.304L | XXS | [20 empty] | 0
3/4" |  | CODO 90 | SW | AI, ASTM A182 GR.304L | 6000# | [20 empty] | 0
1" |  | CODO 90 | SW | AI, ASTM A182 GR.304L | 6000# |  |  |  | 1"-LG-54363-SS2500G1-C-4 H1: 4; 1"-LG-54364-SS2500G1-C-4 H1: 4; 1"-LG-54364-SS2500G1-C-4 H3: 2; 1"-LG-54364-SS2500G1-C-4 H4: 3; 1"-LG-54364-SS2500G1-C-4 H5: 1; 1"-LG-54364-SS2500G1-C-4 H6: 3; 1"-LG-54364-SS2500G1-C-4 H7: 3 | 20
3/4" |  | TE IGUAL | SW | AI, ASTM A182 GR.304L | 6000# | [20 empty] | 0
1" |  | TE IGUAL | SW | AI, ASTM A182 GR.304L | 6000# | [20 empty] | 2 | bar: 1"-LG-54363-SS2500G1-C-4 H1; 1"-LG-54364-SS2500G1-C-4 H5
1 1/2" | 3/4" | SWAGE CONCENTRICO | ROSCA-M | AI, ASTM A182 GR.304L | XXS | XXS |  |  | 1.1/2"-NG-54801-CS250G-B H1: 2 | 2
1 1/2" | 3/4" | SWAGE CONCENTRICO | PLANOS | AI, ASTM A182 GR.304L | XXS | XXS | [19 empty] | 0
1" | 3/4" | SWAGE CONCENTRICO | PLANO/ROSCA-M | AI, ASTM A182 GR.304L | 80s | XXS | [19 empty] | 2 | bar: 1"-LG-54363-SS2500G1-C-4 H1; 1"-LG-54364-SS2500G1-C-4 H2
1" | 3/4" | SWAGE CONCENTRICO | PLANO/BISEL | AI, ASTM A182 GR.304L | 80s | XXS | [19 empty] | 1 | bar: 1"-LG-54364-SS2500G1-C-4 H2
1" | 3/4" | SWAGE CONCENTRICO | PLANOS | AI, ASTM A182 GR.304L | 80s | XXS | [19 empty] | 0
1/2" | 1/2" | ACOPLAMIENTO | SW | AI, ASTM A182 GR.304L | 6000# | [20 empty] | 0
3/4" | 3/4" | ACOPLAMIENTO | SW | AI, ASTM A182 GR.304L | 6000# | [20 empty] | 0
3/4" | 3/4" | ACOPLAMIENTO | ROSCA-H | AI, ASTM A182 GR.304L | 6000# | [20 empty] | 0
1" |  | ACOPLAMIENTO | SW | AI, ASTM A182 GR.304L | 6000# |  |  |  | 1"-LG-54363-SS2500G1-C-4 H1: 1; 1"-LG-54364-SS2500G1-C-4 H2: 2; 1"-LG-54364-SS2500G1-C-4 H3: 7; 1"-LG-54364-SS2500G1-C-4 H4: 3 | 13
1" | 3/4" | REDUCTOR INSERTO | PLANO/ROSCA-H | AI, ASTM A182 GR.304L | 6000# | [20 empty] | 1 | bar: 1"-LG-54363-SS2500G1-C-4 H1
1" | 1/2" | REDUCTOR INSERTO | PLANO/ROSCA-H | AI, ASTM A182 GR.304L | 9000# | [20 empty] | 2 | bar: 1"-LG-54364-SS2500G1-C-4 H6 to 1"-LG-54364-SS2500G1-C-4 H7
1 1/2" |  | BRIDA ROSCADA | RTJ | AI, ASTM A182 GR.304L | 2500# |  |  |  | 1.1/2"-NG-54801-CS250G-B H1: 2 | 2
3/4" |  | BRIDA ROSCADA | RTJ | AI, ASTM A182 GR.304L | 2500# |  |  |  | 1"-LG-54364-SS2500G1-C-4 H2: 3; 1.1/2"-NG-54801-CS250G-B H3: 2; 1.1/2"-NG-54801-CS250G-B H4: 1; 1.1/2"-NG-54801-CS250G-B H5: 1 | 7
3/4" |  | BRIDA W.N. | RTJ | AI, ASTM A182 GR.304L | 2500# | [20 empty] | 1 | bar: 1"-LG-54364-SS2500G1-C-4 H2
1 1/2" |  | KIT DE AISLAMIENTO JUNTA DIELECTRICA | RTJ | G10 | 2500# | [20 empty] | 0
1" |  | KIT DE AISLAMIENTO JUNTA DIELECTRICA | RTJ | G10 | 2500# | [20 empty] | 1 | bar: 1.1/2"-NG-54801-CS250G-B H7
3/4" |  | KIT DE AISLAMIENTO JUNTA DIELECTRICA | RTJ | G10 | 2500# |  |  |  | 1.1/2"-NG-54801-CS250G-B H3: 2; 1.1/2"-NG-54801-CS250G-B H4: 1; 1.1/2"-NG-54801-CS250G-B H5: 1 | 4
3/4" |  | JUNTA ANILLO | RTJ | A. OVAL AISI 304 (MÁX. 160 HB) | 2500# |  |  |  | 1"-LG-54364-SS2500G1-C-4 H2: 2 | 2
1 1/2" |  | JUNTA ANILLO OVAL DIELECTRICO | RTJ |  | 2500# | [20 empty] | 0
1" |  | JUNTA ANILLO OVAL DIELECTRICO | RTJ |  | 2500# | [20 empty] | 0
3/4" |  | JUNTA ANILLO OVAL DIELECTRICO | RTJ |  | 2500# | [20 empty] | 0
1 1/2" |  | ESPARRAGOS ROSCADOS C/2 TUERCAS |  | ASTM A320 GR. B8 CL.2 / A194 Gr.8 |  |  | 1 1/8" | 180 | [17 empty] | 0
1" |  | ESPARRAGOS ROSCADOS C/2 TUERCAS |  | ASTM A320 GR. B8 CL.2 / A194 Gr.8 |  |  | 7/8" | 140 | 1.1/2"-NG-54801-CS250G-B H7: 4 | 4
3/4" |  | ESPARRAGOS ROSCADOS C/2 TUERCAS |  | ASTM A320 GR. B8 CL.2 / A194 Gr.8 |  |  | 3/4" | 130 | 1"-LG-54364-SS2500G1-C-4 H2: 8; 1.1/2"-NG-54801-CS250G-B H3: 8; 1.1/2"-NG-54801-CS250G-B H4: 4; 1.1/2"-NG-54801-CS250G-B H5: 4 | 24
1 1/2" |  | TUBERIA | PLANOS | AC, API 5L GR. B | XXS |  |  |  | 1.1/2"-NG-54801-CS250G-B H1: 5640; 1.1/2"-NG-54801-CS250G-B H2: 2475; 1.1/2"-NG-54801-CS250G-B H3: 3150; 1.1/2"-NG-54801-CS250G-B H5: 4550; 1.1/2"-NG-54801-CS250G-B H6: 12000; 1.1/2"-NG-54801-CS250G-B H7: 16500; 1.1/2"-NG-54810-CS250G-B H1: 44500; 1.1/2"-NG-54810-CS250G-B H2: 30500 | 119315
3/4" |  | TUBERIA | PLANOS | AC, API 5L GR. B | 160 |  |  |  | 1.1/2"-NG-54801-CS250G-B H3: 150; 1.1/2"-NG-54801-CS250G-B H5: 150 | 300
1 1/2" |  | NIPLE TOE (100 mm) | PLANO/ROSC-M | AC, ASTM A106 GR.B | XXS |  |  |  | 1.1/2"-NG-54801-CS250G-B H2: 2 | 2
3/4" |  | NIPLE TOE (100 mm) | PLANO/ROSC-M | AC, ASTM A106 GR.B | XXS | [20 empty] | 0
3/4" |  | CODO 90 | SW | AC, ASTM A105 | 9000# | [20 empty] | 0
1 1/2" | - | CODO 90 | SW | AC, ASTM A105 | 9000# |  |  |  | 1.1/2"-NG-54801-CS250G-B H1: 2; 1.1/2"-NG-54801-CS250G-B H2: 2; 1.1/2"-NG-54801-CS250G-B H3: 2; 1.1/2"-NG-54801-CS250G-B H6: 2; 1.1/2"-NG-54801-CS250G-B H7: 4; 1.1/2"-NG-54810-CS250G-B H1: 4; 1.1/2"-NG-54810-CS250G-B H2: 2 | 18
1 1/2" | - | CODO 45 | SW | AC, ASTM A105 | 9000# | [20 empty] | 0
1 " |  | ACOPLAMIENTO | SW | AC, ASTM A105 | 9000# | [20 empty] | 0
3/4" |  | ACOPLAMIENTO | SW | AC, ASTM A105 | 9000# | [20 empty] | 1 | bar: 1.1/2"-NG-54801-CS250G-B H5
1 1/2" |  | ACOPLAMIENTO | SW | AC, ASTM A105 | 9000# |  |  |  | 1.1/2"-NG-54801-CS250G-B H3: 2; 1.1/2"-NG-54801-CS250G-B H5: 3; 1.1/2"-NG-54801-CS250G-B H6: 3; 1.1/2"-NG-54801-CS250G-B H7: 3; 1.1/2"-NG-54810-CS250G-B H1: 12; 1.1/2"-NG-54810-CS250G-B H2: 11 | 34
1 1/2" | 1/2" | ACOPLAMIENTO REDUCTOR | ROSC-H | AC, ASTM A105 | 6000# |  |  |  | 1.1/2"-NG-54801-CS250G-B H2: 2 | 2
1 " |  | TE IGUAL | SW | AC, ASTM A105 | 9000# | [20 empty] | 0
1 1/2" |  | TE IGUAL | SW | AC, ASTM A105 | 9000# |  |  |  | 1.1/2"-NG-54801-CS250G-B H1: 1; 1.1/2"-NG-54801-CS250G-B H2: 2; 1.1/2"-NG-54801-CS250G-B H7: 1 | 4
1 1/2" | 3/4" | TE REDUCTORA | SW | AC, ASTM A105 | 9000# |  |  |  | 1.1/2"-NG-54801-CS250G-B H3: 1; 1.1/2"-NG-54801-CS250G-B H5: 2 | 3
1 1/2" | 1" | SWAGE CONCENTRICO | PLANO/BISEL | AC, ASTM A234 Gr.WPB | XXS | 160 | [19 empty] | 1 | bar: 1.1/2"-NG-54801-CS250G-B H7
1 1/2" | 1" | SWAGE CONCENTRICO | PLANOS | AC, ASTM A234 Gr.WPB | XXS | [20 empty] | 0
1 1/2" | 3/4" | SWAGE CONCENTRICO | PLANO/BISEL | AC, ASTM A234 Gr.WPB | XXS | 160 |  |  | 1.1/2"-NG-54801-CS250G-B H3: 2 | 2
1 1/2" | 1/2" | REDUCTOR INSERTO | PLANO/ROSC-H | AC, ASTM A105 | XXS | 160 | [19 empty] | 0
1 1/2" | 3/4" | REDUCTOR INSERTO | PLANO/SW | AC, ASTM A105 | XXS | 160 | [19 empty] | 0
3/4" |  | CAP | ROSC-H | AC, ASTM A105 | 6000# | [20 empty] | 1 | bar: 1.1/2"-NG-54801-CS250G-B H5
1 1/2" |  | BRIDA WN SCH-XXS | RTJ | AC, ASTM A105 | 2500# |  |  |  | 1.1/2"-NG-54801-CS250G-B H1: 2; 1.1/2"-NG-54810-CS250G-B H1: 2 | 4
1" |  | BRIDA WN SCH-160 | RTJ | AC, ASTM A105 | 2500# | [20 empty] | 1 | bar: 1.1/2"-NG-54801-CS250G-B H7
3/4" |  | BRIDA WN SCH-160 | RTJ | AC, ASTM A105 | 2500# |  |  |  | 1.1/2"-NG-54801-CS250G-B H3: 3; 1.1/2"-NG-54801-CS250G-B H5: 1 | 4
1 1/2" |  | VALVULA DE BOLA (C/NIPLES Sch.XXS) TRIM8 | SW | AC, ASTM A105 | 2500# |  |  |  | 1.1/2"-NG-54801-CS250G-B H5: 2; 1.1/2"-NG-54810-CS250G-B H2: 1 | 3
3/4" |  | VALVULA DE BOLA (C/NIPLES Sch.XXS) TRIM9 | SW | AC, ASTM A105 | 2500# |  |  |  | 1.1/2"-NG-54801-CS250G-B H5: 2 | 2
1 1/2" |  | KIT DE AISLAMIENTO JUNTA DIELECTRICA | RTJ | G10 | 2500# |  |  |  | 1.1/2"-NG-54801-CS250G-B H1: 2; 1.1/2"-NG-54810-CS250G-B H1: 1 | 3
1 1/2" |  | ESPARRAGOS ROSCADOS C/2 TUERCAS |  | ASTM A193 Gr.B7 / A194 Gr.2H | 2500# |  | 1 1/8" | 180 | 1.1/2"-NG-54801-CS250G-B H1: 8; 1.1/2"-NG-54810-CS250G-B H1: 4 | 12

## ESR55
ACERO INOXIDABLE - rev 1 | [8 empty] | 1"-LG-55363-SS2500G1-C-4 | 1"-LG-55364-SS2500G1-C-4 |  |  | 1.1/2"-NG-55801-CS250G-B | [5 empty] | TOTAL
DIAMETRO | DIAM2 | DESCRIPCION | EXT.mayor/menor | MATERIAL | RATING1/SCH1 | RATING2/SCH2 | DIAM PERNOS | LONG. PERNOS | H1 | H1 | H2 | H3 | H1 | H2 | H3 | H4 | H5 | H6
1" |  | TUBERIA | PLANOS | AI, ASTM A312 Gr.304L | 80s |  |  |  | 1"-LG-55363-SS2500G1-C-4 H1: 4250; 1"-LG-55364-SS2500G1-C-4 H1: 5750; 1"-LG-55364-SS2500G1-C-4 H2: 15550; 1"-LG-55364-SS2500G1-C-4 H3: 2025 | 27575
3/4" |  | NIPLE TOE | PLANO/ROSCA-M | AI, ASTM A182 GR.304L | XXS | XXS | [12 empty] | 0
3/4" |  | NIPLE TBE | ROSCA-M | AI, ASTM A182 GR.304L | XXS |  |  |  | 1.1/2"-NG-55801-CS250G-B H2: 1; 1.1/2"-NG-55801-CS250G-B H3: 2 | 3
3/4" |  | CODO 90 | SW | AI, ASTM A182 GR.304L | 6000# | [13 empty] | 0
1" |  | CODO 90 | SW | AI, ASTM A182 GR.304L | 6000# |  |  |  | 1"-LG-55363-SS2500G1-C-4 H1: 3; 1"-LG-55364-SS2500G1-C-4 H1: 3; 1"-LG-55364-SS2500G1-C-4 H2: 6; 1"-LG-55364-SS2500G1-C-4 H3: 2 | 14
3/4" |  | TE IGUAL | SW | AI, ASTM A182 GR.304L | 6000# | [13 empty] | 0
1" |  | TE IGUAL | SW | AI, ASTM A182 GR.304L | 6000# | [13 empty] | 2 | bar: 1"-LG-55363-SS2500G1-C-4 H1 to 1"-LG-55364-SS2500G1-C-4 H1
1 1/2" | 3/4" | SWAGE CONCENTRICO | ROSCA-M | AI, ASTM A182 GR.304L | XXS | XXS | [12 empty] | 1 | bar: 1.1/2"-NG-55801-CS250G-B H1
1 1/2" | 3/4" | SWAGE CONCENTRICO | PLANOS | AI, ASTM A182 GR.304L | XXS | XXS | [12 empty] | 0
1" | 3/4" | SWAGE CONCENTRICO | PLANO/ROSCA-M | AI, ASTM A182 GR.304L | 80s | XXS | [12 empty] | 2 | bar: 1"-LG-55363-SS2500G1-C-4 H1; 1"-LG-55364-SS2500G1-C-4 H3
1" | 3/4" | SWAGE CONCENTRICO | PLANO/BISEL | AI, ASTM A182 GR.304L | 80s | XXS | [12 empty] | 1 | bar: 1"-LG-55364-SS2500G1-C-4 H3
1" | 3/4" | SWAGE CONCENTRICO | PLANOS | AI, ASTM A182 GR.304L | 80s | XXS | [12 empty] | 0
1/2" | 1/2" | ACOPLAMIENTO | SW | AI, ASTM A182 GR.304L | 6000# | [13 empty] | 0
3/4" | 3/4" | ACOPLAMIENTO | SW | AI, ASTM A182 GR.304L | 6000# | [13 empty] | 0
3/4" | 3/4" | ACOPLAMIENTO | ROSCA-H | AI, ASTM A182 GR.304L | 6000# | [13 empty] | 0
1" |  | ACOPLAMIENTO | SW | AI, ASTM A182 GR.304L | 6000# |  |  |  | 1"-LG-55363-SS2500G1-C-4 H1: 1; 1"-LG-55364-SS2500G1-C-4 H2: 3; 1"-LG-55364-SS2500G1-C-4 H3: 1 | 5
1" | 3/4" | REDUCTOR INSERTO | PLANO/ROSCA-H | AI, ASTM A182 GR.304L | 6000# |  |  |  | 1"-LG-55363-SS2500G1-C-4 H1: 1; 1"-LG-55364-SS2500G1-C-4 H1: 2 | 3
1" | 1/2" | REDUCTOR INSERTO | PLANO/ROSCA-H | AI, ASTM A182 GR.304L | 9000# | [13 empty] | 0
1 1/2" |  | BRIDA ROSCADA | RTJ | AI, ASTM A182 GR.304L | 2500# | [13 empty] | 2 | bar: 1.1/2"-NG-55801-CS250G-B H1 to 1.1/2"-NG-55801-CS250G-B H2
3/4" |  | BRIDA ROSCADA | RTJ | AI, ASTM A182 GR.304L | 2500# |  |  |  | 1"-LG-55364-SS2500G1-C-4 H3: 3; 1.1/2"-NG-55801-CS250G-B H1: 1; 1.1/2"-NG-55801-CS250G-B H2: 1; 1.1/2"-NG-55801-CS250G-B H3: 2 | 7
3/4" |  | BRIDA W.N. | RTJ | AI, ASTM A182 GR.304L | 2500# | [13 empty] | 1 | bar: 1"-LG-55364-SS2500G1-C-4 H3
1 1/2" |  | KIT DE AISLAMIENTO JUNTA DIELECTRICA | RTJ | G10 | 2500# | [13 empty] | 1 | bar: 1.1/2"-NG-55801-CS250G-B H1
1" |  | KIT DE AISLAMIENTO JUNTA DIELECTRICA | RTJ | G10 | 2500# | [13 empty] | 1 | bar: 1.1/2"-NG-55801-CS250G-B H4
3/4" |  | KIT DE AISLAMIENTO JUNTA DIELECTRICA | RTJ | G10 | 2500# |  |  |  | 1.1/2"-NG-55801-CS250G-B H1: 1; 1.1/2"-NG-55801-CS250G-B H2: 1; 1.1/2"-NG-55801-CS250G-B H3: 2 | 4
3/4" |  | JUNTA ANILLO | RTJ | A. OVAL AISI 304 (MÁX. 160 HB) | 2500# |  |  |  | 1"-LG-55364-SS2500G1-C-4 H3: 2 | 2
1 1/2" |  | JUNTA ANILLO OVAL DIELECTRICO | RTJ |  | 2500# | [13 empty] | 0
1" |  | JUNTA ANILLO OVAL DIELECTRICO | RTJ |  | 2500# | [13 empty] | 0
3/4" |  | JUNTA ANILLO OVAL DIELECTRICO | RTJ |  | 2500# | [13 empty] | 0
1 1/2" |  | ESPARRAGOS ROSCADOS C/2 TUERCAS |  | ASTM A320 GR. B8 CL.2 / A194 Gr.8 |  |  | 1 1/8" | 180 | [10 empty] | 0
1" |  | ESPARRAGOS ROSCADOS C/2 TUERCAS |  | ASTM A320 GR. B8 CL.2 / A194 Gr.8 |  |  | 7/8" | 140 | 1.1/2"-NG-55801-CS250G-B H4: 4 | 4
3/4" |  | ESPARRAGOS ROSCADOS C/2 TUERCAS |  | ASTM A320 GR. B8 CL.2 / A194 Gr.8 |  |  | 3/4" | 130 | 1"-LG-55364-SS2500G1-C-4 H3: 8; 1.1/2"-NG-55801-CS250G-B H1: 4; 1.1/2"-NG-55801-CS250G-B H2: 4; 1.1/2"-NG-55801-CS250G-B H3: 8 | 24
1 1/2" |  | TUBERIA | PLANOS | AC, API 5L GR. B | XXS | [7 empty] | 3650 | 4100 | 2200 | 1800 | 30050 | 21000 | 62800
3/4" |  | TUBERIA | PLANOS | AC, API 5L GR. B | 160 |  |  |  | 1.1/2"-NG-55801-CS250G-B H3: 150 | 150
1 1/2" |  | NIPLE TOE (100 mm) | PLANO/ROSC-M | AC, ASTM A106 GR.B | XXS |  |  |  | 1.1/2"-NG-55801-CS250G-B H2: 2 | 2
3/4" |  | NIPLE TOE (100 mm) | PLANO/ROSC-M | AC, ASTM A106 GR.B | XXS | [13 empty] | 0
3/4" |  | CODO 90 | SW | AC, ASTM A105 | 9000# | [13 empty] | 0
1 1/2" | - | CODO 90 | SW | AC, ASTM A105 | 9000# |  |  |  | 1.1/2"-NG-55801-CS250G-B H1: 1; 1.1/2"-NG-55801-CS250G-B H2: 3; 1.1/2"-NG-55801-CS250G-B H4: 2; 1.1/2"-NG-55801-CS250G-B H5: 4; 1.1/2"-NG-55801-CS250G-B H6: 4 | 14
1 1/2" | - | CODO 45 | SW | AC, ASTM A105 | 9000# | [13 empty] | 0
1 " |  | ACOPLAMIENTO | SW | AC, ASTM A105 | 9000# | [13 empty] | 0
3/4" |  | ACOPLAMIENTO | SW | AC, ASTM A105 | 9000# | [13 empty] | 1 | bar: 1.1/2"-NG-55801-CS250G-B H3
1 1/2" |  | ACOPLAMIENTO | SW | AC, ASTM A105 | 9000# |  |  |  | 1.1/2"-NG-55801-CS250G-B H2: 1; 1.1/2"-NG-55801-CS250G-B H3: 4; 1.1/2"-NG-55801-CS250G-B H4: 1; 1.1/2"-NG-55801-CS250G-B H5: 8; 1.1/2"-NG-55801-CS250G-B H6: 7 | 21
1 1/2" | 1/2" | ACOPLAMIENTO REDUCTOR | ROSC-H | AC, ASTM A105 | 6000# |  |  |  | 1.1/2"-NG-55801-CS250G-B H2: 2 | 2
1 " |  | TE IGUAL | SW | AC, ASTM A105 | 9000# | [13 empty] | 0
1 1/2" |  | TE IGUAL | SW | AC, ASTM A105 | 9000# |  |  |  | 1.1/2"-NG-55801-CS250G-B H1: 1; 1.1/2"-NG-55801-CS250G-B H2: 3; 1.1/2"-NG-55801-CS250G-B H4: 1 | 5
1 1/2" | 3/4" | TE REDUCTORA | SW | AC, ASTM A105 | 9000# |  |  |  | 1.1/2"-NG-55801-CS250G-B H3: 2 | 2
1 1/2" | 1" | SWAGE CONCENTRICO | PLANO/BISEL | AC, ASTM A234 Gr.WPB | XXS | 160 | [12 empty] | 1 | bar: 1.1/2"-NG-55801-CS250G-B H4
1 1/2" | 1" | SWAGE CONCENTRICO | PLANOS | AC, ASTM A234 Gr.WPB | XXS | [13 empty] | 0
1 1/2" | 3/4" | SWAGE CONCENTRICO | PLANO/BISEL | AC, ASTM A234 Gr.WPB | XXS | 160 | [12 empty] | 3 | bar: 1.1/2"-NG-55801-CS250G-B H1 to 1.1/2"-NG-55801-CS250G-B H3
1 1/2" | 1/2" | REDUCTOR INSERTO | PLANO/ROSC-H | AC, ASTM A105 | XXS | 160 | [12 empty] | 0
1 1/2" | 3/4" | REDUCTOR INSERTO | PLANO/SW | AC, ASTM A105 | XXS | 160 | [12 empty] | 0
3/4" |  | CAP | ROSC-H | AC, ASTM A105 | 6000# | [13 empty] | 1 | bar: 1.1/2"-NG-55801-CS250G-B H3
1 1/2" |  | BRIDA WN SCH-XXS | RTJ | AC, ASTM A105 | 2500# |  |  |  | 1.1/2"-NG-55801-CS250G-B H1: 1; 1.1/2"-NG-55801-CS250G-B H2: 1; 1.1/2"-NG-55801-CS250G-B H5: 2 | 4
1" |  | BRIDA WN SCH-160 | RTJ | AC, ASTM A105 | 2500# | [13 empty] | 1 | bar: 1.1/2"-NG-55801-CS250G-B H4
3/4" |  | BRIDA WN SCH-160 | RTJ | AC, ASTM A105 | 2500# |  |  |  | 1.1/2"-NG-55801-CS250G-B H1: 1; 1.1/2"-NG-55801-CS250G-B H2: 1; 1.1/2"-NG-55801-CS250G-B H3: 2 | 4
1 1/2" |  | VALVULA DE BOLA (C/NIPLES Sch.XXS) TRIM8 | SW | AC, ASTM A105 | 2500# |  |  |  | 1.1/2"-NG-55801-CS250G-B H3: 2; 1.1/2"-NG-55801-CS250G-B H6: 1 | 3
3/4" |  | VALVULA DE BOLA (C/NIPLES Sch.XXS) TRIM9 | SW | AC, ASTM A105 | 2500# |  |  |  | 1.1/2"-NG-55801-CS250G-B H3: 2 | 2
1 1/2" |  | KIT DE AISLAMIENTO JUNTA DIELECTRICA | RTJ | G10 | 2500# | [13 empty] | 3 | bar: 1.1/2"-NG-55801-CS250G-B H1 to 1.1/2"-NG-55801-CS250G-B H2; 1.1/2"-NG-55801-CS250G-B H5
1 1/2" |  | ESPARRAGOS ROSCADOS C/2 TUERCAS |  | ASTM A193 Gr.B7 / A194 Gr.2H | 2500# |  | 1 1/8" | 180 | 1.1/2"-NG-55801-CS250G-B H1: 4; 1.1/2"-NG-55801-CS250G-B H2: 4; 1.1/2"-NG-55801-CS250G-B H5: 4 | 12

## ESR57
ACERO INOXIDABLE - rev 1 | [8 empty] | 1"-LG-57363-SS2500G1-C-4 | 1"-LG-57364-SS2500G1-C-4 |  |  | 1.1/2"-NG-57801-CS250G-B | [5 empty] | TOTAL
DIAMETRO | DIAM2 | DESCRIPCION | EXT.mayor/menor | MATERIAL | RATING1/SCH1 | RATING2/SCH2 | DIAM PERNOS | LONG. PERNOS | H1 | H1 | H2 | H3 | H1 | H2 | H3 | H4 | H5 | H6
1" |  | TUBERIA | PLANOS | AI, ASTM A312 Gr.304L | 80s |  |  |  | 1"-LG-57363-SS2500G1-C-4 H1: 4500; 1"-LG-57364-SS2500G1-C-4 H1: 4300; 1"-LG-57364-SS2500G1-C-4 H2: 13600; 1"-LG-57364-SS2500G1-C-4 H3: 6250 | 28650
3/4" |  | NIPLE TOE | PLANO/ROSCA-M | AI, ASTM A182 GR.304L | XXS | XXS | [12 empty] | 0
3/4" |  | NIPLE TBE | ROSCA-M | AI, ASTM A182 GR.304L | XXS | [13 empty] | 2 | bar: 1.1/2"-NG-57801-CS250G-B H2 to 1.1/2"-NG-57801-CS250G-B H3
3/4" |  | CODO 90 | SW | AI, ASTM A182 GR.304L | 6000# | [13 empty] | 0
1" |  | CODO 90 | SW | AI, ASTM A182 GR.304L | 6000# |  |  |  | 1"-LG-57363-SS2500G1-C-4 H1: 3; 1"-LG-57364-SS2500G1-C-4 H1: 3; 1"-LG-57364-SS2500G1-C-4 H2: 4; 1"-LG-57364-SS2500G1-C-4 H3: 4 | 14
3/4" |  | TE IGUAL | SW | AI, ASTM A182 GR.304L | 6000# | [13 empty] | 0
1" |  | TE IGUAL | SW | AI, ASTM A182 GR.304L | 6000# | [13 empty] | 2 | bar: 1"-LG-57363-SS2500G1-C-4 H1; 1"-LG-57364-SS2500G1-C-4 H3
1 1/2" | 3/4" | SWAGE CONCENTRICO | ROSCA-M | AI, ASTM A182 GR.304L | XXS | XXS | [12 empty] | 1 | bar: 1.1/2"-NG-57801-CS250G-B H2
1 1/2" | 3/4" | SWAGE CONCENTRICO | PLANOS | AI, ASTM A182 GR.304L | XXS | XXS | [12 empty] | 0
1" | 3/4" | SWAGE CONCENTRICO | PLANO/ROSCA-M | AI, ASTM A182 GR.304L | 80s | XXS | [12 empty] | 2 | bar: 1"-LG-57363-SS2500G1-C-4 H1 to 1"-LG-57364-SS2500G1-C-4 H1
1" | 3/4" | SWAGE CONCENTRICO | PLANO/BISEL | AI, ASTM A182 GR.304L | 80s | XXS | [12 empty] | 1 | bar: 1"-LG-57364-SS2500G1-C-4 H1
1" | 3/4" | SWAGE CONCENTRICO | PLANOS | AI, ASTM A182 GR.304L | 80s | XXS | [12 empty] | 0
1/2" | 1/2" | ACOPLAMIENTO | SW | AI, ASTM A182 GR.304L | 6000# | [13 empty] | 0
3/4" | 3/4" | ACOPLAMIENTO | SW | AI, ASTM A182 GR.304L | 6000# | [13 empty] | 0
3/4" | 3/4" | ACOPLAMIENTO | ROSCA-H | AI, ASTM A182 GR.304L | 6000# | [13 empty] | 0
1" |  | ACOPLAMIENTO | SW | AI, ASTM A182 GR.304L | 6000# |  |  |  | 1"-LG-57363-SS2500G1-C-4 H1: 1; 1"-LG-57364-SS2500G1-C-4 H1: 1; 1"-LG-57364-SS2500G1-C-4 H2: 3; 1"-LG-57364-SS2500G1-C-4 H3: 1 | 6
1" | 3/4" | REDUCTOR INSERTO | PLANO/ROSCA-H | AI, ASTM A182 GR.304L | 6000# |  |  |  | 1"-LG-57363-SS2500G1-C-4 H1: 1; 1"-LG-57364-SS2500G1-C-4 H3: 2 | 3
1" | 1/2" | REDUCTOR INSERTO | PLANO/ROSCA-H | AI, ASTM A182 GR.304L | 9000# | [13 empty] | 0
1 1/2" |  | BRIDA ROSCADA | RTJ | AI, ASTM A182 GR.304L | 2500# | [13 empty] | 2 | bar: 1.1/2"-NG-57801-CS250G-B H1 to 1.1/2"-NG-57801-CS250G-B H2
3/4" |  | BRIDA ROSCADA | RTJ | AI, ASTM A182 GR.304L | 2500# |  |  |  | 1"-LG-57364-SS2500G1-C-4 H1: 3; 1.1/2"-NG-57801-CS250G-B H1: 1; 1.1/2"-NG-57801-CS250G-B H2: 1; 1.1/2"-NG-57801-CS250G-B H3: 2 | 7
3/4" |  | BRIDA W.N. | RTJ | AI, ASTM A182 GR.304L | 2500# | [13 empty] | 1 | bar: 1"-LG-57364-SS2500G1-C-4 H1
1 1/2" |  | KIT DE AISLAMIENTO JUNTA DIELECTRICA | RTJ | G10 | 2500# | [13 empty] | 2 | bar: 1.1/2"-NG-57801-CS250G-B H1 to 1.1/2"-NG-57801-CS250G-B H2
1" |  | KIT DE AISLAMIENTO JUNTA DIELECTRICA | RTJ | G10 | 2500# | [13 empty] | 1 | bar: 1.1/2"-NG-57801-CS250G-B H4
3/4" |  | KIT DE AISLAMIENTO JUNTA DIELECTRICA | RTJ | G10 | 2500# |  |  |  | 1.1/2"-NG-57801-CS250G-B H1: 1; 1.1/2"-NG-57801-CS250G-B H2: 1; 1.1/2"-NG-57801-CS250G-B H3: 2 | 4
3/4" |  | JUNTA ANILLO | RTJ | A. OVAL AISI 304 (MÁX. 160 HB) | 2500# | [13 empty] | 1 | bar: 1"-LG-57364-SS2500G1-C-4 H1
1 1/2" |  | JUNTA ANILLO OVAL DIELECTRICO | RTJ |  | 2500# | [13 empty] | 0
1" |  | JUNTA ANILLO OVAL DIELECTRICO | RTJ |  | 2500# | [13 empty] | 0
3/4" |  | JUNTA ANILLO OVAL DIELECTRICO | RTJ |  | 2500# | [13 empty] | 0
1 1/2" |  | ESPARRAGOS ROSCADOS C/2 TUERCAS |  | ASTM A320 GR. B8 CL.2 / A194 Gr.8 |  |  | 1 1/8" | 180 | 1.1/2"-NG-57801-CS250G-B H1: 4; 1.1/2"-NG-57801-CS250G-B H2: 4 | 8
1" |  | ESPARRAGOS ROSCADOS C/2 TUERCAS |  | ASTM A320 GR. B8 CL.2 / A194 Gr.8 |  |  | 7/8" | 140 | 1.1/2"-NG-57801-CS250G-B H4: 4 | 4
3/4" |  | ESPARRAGOS ROSCADOS C/2 TUERCAS |  | ASTM A320 GR. B8 CL.2 / A194 Gr.8 |  |  | 3/4" | 130 | 1"-LG-57364-SS2500G1-C-4 H1: 8; 1.1/2"-NG-57801-CS250G-B H1: 4; 1.1/2"-NG-57801-CS250G-B H2: 4; 1.1/2"-NG-57801-CS250G-B H3: 8 | 24
1 1/2" |  | TUBERIA | PLANOS | AC, API 5L GR. B | XXS | [7 empty] | 3650 | 4600 | 2350 | 1900 | 36100 | 13400 | 62000
3/4" |  | TUBERIA | PLANOS | AC, API 5L GR. B | 160 |  |  |  | 1.1/2"-NG-57801-CS250G-B H3: 150 | 150
1 1/2" |  | NIPLE TOE (100 mm) | PLANO/ROSC-M | AC, ASTM A106 GR.B | XXS |  |  |  | 1.1/2"-NG-57801-CS250G-B H2: 2 | 2
3/4" |  | NIPLE TOE (100 mm) | PLANO/ROSC-M | AC, ASTM A106 GR.B | XXS | [13 empty] | 0
3/4" |  | CODO 90 | SW | AC, ASTM A105 | 9000# | [13 empty] | 0
1 1/2" |  | CODO 90 | SW | AC, ASTM A105 | 9000# |  |  |  | 1.1/2"-NG-57801-CS250G-B H1: 1; 1.1/2"-NG-57801-CS250G-B H2: 3; 1.1/2"-NG-57801-CS250G-B H4: 2; 1.1/2"-NG-57801-CS250G-B H5: 5; 1.1/2"-NG-57801-CS250G-B H6: 4 | 15
1 1/2" | - | CODO 45 | SW | AC, ASTM A105 | 9000# |  |  |  | 1.1/2"-NG-57801-CS250G-B H6: 2 | 2
1 " |  | ACOPLAMIENTO | SW | AC, ASTM A105 | 9000# | [13 empty] | 1 | bar: 1.1/2"-NG-57801-CS250G-B H3
3/4" |  | ACOPLAMIENTO | SW | AC, ASTM A105 | 9000# | [13 empty] | 0
1 1/2" |  | ACOPLAMIENTO | SW | AC, ASTM A105 | 9000# |  |  |  | 1.1/2"-NG-57801-CS250G-B H2: 1; 1.1/2"-NG-57801-CS250G-B H3: 4; 1.1/2"-NG-57801-CS250G-B H4: 1; 1.1/2"-NG-57801-CS250G-B H5: 10; 1.1/2"-NG-57801-CS250G-B H6: 6 | 22
1 1/2" | 1/2" | ACOPLAMIENTO REDUCTOR | ROSC-H | AC, ASTM A105 | 6000# |  |  |  | 1.1/2"-NG-57801-CS250G-B H2: 2 | 2
1 " |  | TE IGUAL | SW | AC, ASTM A105 | 9000# | [13 empty] | 0
1 1/2" |  | TE IGUAL | SW | AC, ASTM A105 | 9000# |  |  |  | 1.1/2"-NG-57801-CS250G-B H1: 1; 1.1/2"-NG-57801-CS250G-B H2: 3; 1.1/2"-NG-57801-CS250G-B H4: 1 | 5
1 1/2" | 3/4" | TE REDUCTORA | SW | AC, ASTM A105 | 9000# |  |  |  | 1.1/2"-NG-57801-CS250G-B H3: 2 | 2
1 1/2" | 1" | SWAGE CONCENTRICO | PLANO/BISEL | AC, ASTM A234 Gr.WPB | XXS | 160 | [12 empty] | 1 | bar: 1.1/2"-NG-57801-CS250G-B H4
1 1/2" | 1" | SWAGE CONCENTRICO | PLANOS | AC, ASTM A234 Gr.WPB | XXS | [13 empty] | 0
1 1/2" | 3/4" | SWAGE CONCENTRICO | PLANO/BISEL | AC, ASTM A234 Gr.WPB | XXS | 160 | [12 empty] | 3 | bar: 1.1/2"-NG-57801-CS250G-B H1 to 1.1/2"-NG-57801-CS250G-B H3
1 1/2" | 1/2" | REDUCTOR INSERTO | PLANO/ROSC-H | AC, ASTM A105 | XXS | 160 | [12 empty] | 0
1 1/2" | 3/4" | REDUCTOR INSERTO | PLANO/SW | AC, ASTM A105 | XXS | 160 | [12 empty] | 0
3/4" |  | CAP | ROSC-H | AC, ASTM A105 | 6000# | [13 empty] | 1 | bar: 1.1/2"-NG-57801-CS250G-B H3
1 1/2" |  | BRIDA WN SCH-XXS | RTJ | AC, ASTM A105 | 2500# |  |  |  | 1.1/2"-NG-57801-CS250G-B H1: 1; 1.1/2"-NG-57801-CS250G-B H2: 1; 1.1/2"-NG-57801-CS250G-B H5: 2 | 4
1" |  | BRIDA WN SCH-160 | RTJ | AC, ASTM A105 | 2500# | [13 empty] | 1 | bar: 1.1/2"-NG-57801-CS250G-B H4
3/4" |  | BRIDA WN SCH-160 | RTJ | AC, ASTM A105 | 2500# |  |  |  | 1.1/2"-NG-57801-CS250G-B H1: 1; 1.1/2"-NG-57801-CS250G-B H2: 1; 1.1/2"-NG-57801-CS250G-B H3: 2 | 4
1 1/2" |  | VALVULA DE BOLA (C/NIPLES Sch.XXS) TRIM8 | SW | AC, ASTM A105 | 2500# |  |  |  | 1.1/2"-NG-57801-CS250G-B H3: 2; 1.1/2"-NG-57801-CS250G-B H6: 1 | 3
3/4" |  | VALVULA DE BOLA (C/NIPLES Sch.XXS) TRIM9 | SW | AC, ASTM A105 | 2500# |  |  |  | 1.1/2"-NG-57801-CS250G-B H3: 2 | 2
1 1/2" |  | KIT DE AISLAMIENTO JUNTA DIELECTRICA | RTJ | G10 | 2500# | [13 empty] | 1 | bar: 1.1/2"-NG-57801-CS250G-B H5
1 1/2" |  | ESPARRAGOS ROSCADOS C/2 TUERCAS |  | ASTM A193 Gr.B7 / A194 Gr.2H | 2500# |  | 1 1/8" | 180 | 1.1/2"-NG-57801-CS250G-B H5: 4 | 4

## ESR59
ACERO INOXIDABLE - rev 1 | [8 empty] | 1"-LG-59363-SS2500G1-C-4 | 1"-LG-59364-SS2500G1-C-4 |  |  |  | 1.1/2"-NG-59801-CS250G-B | [7 empty] | TOTAL
DIAMETRO | DIAM2 | DESCRIPCION | EXT.mayor/menor | MATERIAL | RATING1/SCH1 | RATING2/SCH2 | DIAM PERNOS | LONG. PERNOS | H1 | H1 | H2 | H3 | H4 | H1 | H2 | H3 | H4 | H5 | H6 | H7 | H8
1" |  | TUBERIA | PLANOS | AI, ASTM A312 Gr.304L | 80s |  |  |  | 1"-LG-59363-SS2500G1-C-4 H1: 4200; 1"-LG-59364-SS2500G1-C-4 H1: 5995; 1"-LG-59364-SS2500G1-C-4 H2: 5995; 1"-LG-59364-SS2500G1-C-4 H3: 11950; 1"-LG-59364-SS2500G1-C-4 H4: 6390 | 34530
3/4" |  | NIPLE TOE | PLANO/ROSCA-M | AI, ASTM A182 GR.304L | XXS | XXS | [15 empty] | 0
3/4" |  | NIPLE TBE | ROSCA-M | AI, ASTM A182 GR.304L | XXS | [16 empty] | 1 | bar: 1.1/2"-NG-59801-CS250G-B H4
3/4" |  | CODO 90 | SW | AI, ASTM A182 GR.304L | 6000# | [16 empty] | 0
1" |  | CODO 90 | SW | AI, ASTM A182 GR.304L | 6000# |  |  |  | 1"-LG-59363-SS2500G1-C-4 H1: 3; 1"-LG-59364-SS2500G1-C-4 H1: 3; 1"-LG-59364-SS2500G1-C-4 H2: 5; 1"-LG-59364-SS2500G1-C-4 H3: 2; 1"-LG-59364-SS2500G1-C-4 H4: 4 | 17
3/4" |  | TE IGUAL | SW | AI, ASTM A182 GR.304L | 6000# | [16 empty] | 0
1" |  | TE IGUAL | SW | AI, ASTM A182 GR.304L | 6000# | [16 empty] | 3 | bar: 1"-LG-59363-SS2500G1-C-4 H1 to 1"-LG-59364-SS2500G1-C-4 H1; 1"-LG-59364-SS2500G1-C-4 H4
1 1/2" | 3/4" | SWAGE CONCENTRICO | ROSCA-M | AI, ASTM A182 GR.304L | XXS | XXS | [15 empty] | 1 | bar: 1.1/2"-NG-59801-CS250G-B H1
1 1/2" | 3/4" | SWAGE CONCENTRICO | PLANOS | AI, ASTM A182 GR.304L | XXS | XXS | [15 empty] | 0
1" | 3/4" | SWAGE CONCENTRICO | PLANO/ROSCA-M | AI, ASTM A182 GR.304L | 80s | XXS | [15 empty] | 3 | bar: 1"-LG-59363-SS2500G1-C-4 H1 to 1"-LG-59364-SS2500G1-C-4 H2
1" | 3/4" | SWAGE CONCENTRICO | PLANO/BISEL | AI, ASTM A182 GR.304L | 80s | XXS | [15 empty] | 2 | bar: 1"-LG-59364-SS2500G1-C-4 H1 to 1"-LG-59364-SS2500G1-C-4 H2
1" | 3/4" | SWAGE CONCENTRICO | PLANOS | AI, ASTM A182 GR.304L | 80s | XXS | [15 empty] | 0
1/2" | 1/2" | ACOPLAMIENTO | SW | AI, ASTM A182 GR.304L | 6000# | [16 empty] | 0
3/4" | 3/4" | ACOPLAMIENTO | SW | AI, ASTM A182 GR.304L | 6000# | [16 empty] | 0
3/4" | 3/4" | ACOPLAMIENTO | ROSCA-H | AI, ASTM A182 GR.304L | 6000# | [16 empty] | 0
1" |  | ACOPLAMIENTO | SW | AI, ASTM A182 GR.304L | 6000# |  |  |  | 1"-LG-59363-SS2500G1-C-4 H1: 1; 1"-LG-59364-SS2500G1-C-4 H1: 1; 1"-LG-59364-SS2500G1-C-4 H2: 1; 1"-LG-59364-SS2500G1-C-4 H3: 3; 1"-LG-59364-SS2500G1-C-4 H4: 1 | 7
1" | 3/4" | REDUCTOR INSERTO | PLANO/ROSCA-H | AI, ASTM A182 GR.304L | 6000# |  |  |  | 1"-LG-59363-SS2500G1-C-4 H1: 1; 1"-LG-59364-SS2500G1-C-4 H1: 1; 1"-LG-59364-SS2500G1-C-4 H4: 2 | 4
1" | 1/2" | REDUCTOR INSERTO | PLANO/ROSCA-H | AI, ASTM A182 GR.304L | 9000# | [16 empty] | 0
1 1/2" |  | BRIDA ROSCADA | RTJ | AI, ASTM A182 GR.304L | 2500# | [16 empty] | 2 | bar: 1.1/2"-NG-59801-CS250G-B H1 to 1.1/2"-NG-59801-CS250G-B H2
3/4" |  | BRIDA ROSCADA | RTJ | AI, ASTM A182 GR.304L | 2500# |  |  |  | 1"-LG-59364-SS2500G1-C-4 H2: 3; 1.1/2"-NG-59801-CS250G-B H1: 1; 1.1/2"-NG-59801-CS250G-B H4: 2; 1.1/2"-NG-59801-CS250G-B H5: 1 | 7
3/4" |  | BRIDA W.N. | RTJ | AI, ASTM A182 GR.304L | 2500# | [16 empty] | 1 | bar: 1"-LG-59364-SS2500G1-C-4 H2
1 1/2" |  | KIT DE AISLAMIENTO JUNTA DIELECTRICA | RTJ | G10 | 2500# | [16 empty] | 2 | bar: 1.1/2"-NG-59801-CS250G-B H1 to 1.1/2"-NG-59801-CS250G-B H2
1" |  | KIT DE AISLAMIENTO JUNTA DIELECTRICA | RTJ | G10 | 2500# | [16 empty] | 1 | bar: 1.1/2"-NG-59801-CS250G-B H6
3/4" |  | KIT DE AISLAMIENTO JUNTA DIELECTRICA | RTJ | G10 | 2500# |  |  |  | 1.1/2"-NG-59801-CS250G-B H1: 1; 1.1/2"-NG-59801-CS250G-B H4: 2; 1.1/2"-NG-59801-CS250G-B H5: 1 | 4
3/4" |  | JUNTA ANILLO | RTJ | A. OVAL AISI 304 (MÁX. 160 HB) | 2500# |  |  |  | 1"-LG-59364-SS2500G1-C-4 H2: 2 | 2
1 1/2" |  | JUNTA ANILLO OVAL DIELECTRICO | RTJ |  | 2500# | [16 empty] | 0
1" |  | JUNTA ANILLO OVAL DIELECTRICO | RTJ |  | 2500# | [16 empty] | 0
3/4" |  | JUNTA ANILLO OVAL DIELECTRICO | RTJ |  | 2500# | [16 empty] | 0
1 1/2" |  | ESPARRAGOS ROSCADOS C/2 TUERCAS |  | ASTM A320 GR. B8 CL.2 / A194 Gr.8 |  |  | 1 1/8" | 180 | 1.1/2"-NG-59801-CS250G-B H1: 4; 1.1/2"-NG-59801-CS250G-B H2: 4 | 8
1" |  | ESPARRAGOS ROSCADOS C/2 TUERCAS |  | ASTM A320 GR. B8 CL.2 / A194 Gr.8 |  |  | 7/8" | 140 | 1.1/2"-NG-59801-CS250G-B H6: 4 | 4
3/4" |  | ESPARRAGOS ROSCADOS C/2 TUERCAS |  | ASTM A320 GR. B8 CL.2 / A194 Gr.8 |  |  | 3/4" | 130 | 1"-LG-59364-SS2500G1-C-4 H2: 8; 1.1/2"-NG-59801-CS250G-B H1: 4; 1.1/2"-NG-59801-CS250G-B H4: 8; 1.1/2"-NG-59801-CS250G-B H5: 4 | 24
1 1/2" |  | TUBERIA | PLANOS | AC, API 5L GR. B | XXS | [8 empty] | 700 | 5400 | 3100 | 2100 | 1000 | 15500 | 20200 | 4600 | 52600
3/4" |  | TUBERIA | PLANOS | AC, API 5L GR. B | 160 |  |  |  | 1.1/2"-NG-59801-CS250G-B H5: 150 | 150
1 1/2" |  | NIPLE TOE (100 mm) | PLANO/ROSC-M | AC, ASTM A106 GR.B | XXS |  |  |  | 1.1/2"-NG-59801-CS250G-B H2: 2 | 2
3/4" |  | NIPLE TOE (100 mm) | PLANO/ROSC-M | AC, ASTM A106 GR.B | XXS | [16 empty] | 0
3/4" |  | CODO 90 | SW | AC, ASTM A105 | 9000# | [16 empty] | 0
1 1/2" |  | CODO 90 | SW | AC, ASTM A105 | 9000# |  |  |  | 1.1/2"-NG-59801-CS250G-B H1: 1; 1.1/2"-NG-59801-CS250G-B H2: 3; 1.1/2"-NG-59801-CS250G-B H5: 1; 1.1/2"-NG-59801-CS250G-B H6: 3; 1.1/2"-NG-59801-CS250G-B H7: 4; 1.1/2"-NG-59801-CS250G-B H8: 2 | 14
1 1/2" | - | CODO 45 | SW | AC, ASTM A105 | 9000# | [16 empty] | 0
1 " |  | ACOPLAMIENTO | SW | AC, ASTM A105 | 9000# | [16 empty] | 0
3/4" |  | ACOPLAMIENTO | SW | AC, ASTM A105 | 9000# | [16 empty] | 1 | bar: 1.1/2"-NG-59801-CS250G-B H5
1 1/2" |  | ACOPLAMIENTO | SW | AC, ASTM A105 | 9000# |  |  |  | 1.1/2"-NG-59801-CS250G-B H4: 4; 1.1/2"-NG-59801-CS250G-B H5: 1; 1.1/2"-NG-59801-CS250G-B H6: 4; 1.1/2"-NG-59801-CS250G-B H7: 5; 1.1/2"-NG-59801-CS250G-B H8: 2 | 16
1 1/2" | 1/2" | ACOPLAMIENTO REDUCTOR | ROSC-H | AC, ASTM A105 | 6000# |  |  |  | 1.1/2"-NG-59801-CS250G-B H2: 2 | 2
1 " |  | TE IGUAL | SW | AC, ASTM A105 | 9000# | [16 empty] | 0
1 1/2" |  | TE IGUAL | SW | AC, ASTM A105 | 9000# |  |  |  | 1.1/2"-NG-59801-CS250G-B H1: 1; 1.1/2"-NG-59801-CS250G-B H2: 3; 1.1/2"-NG-59801-CS250G-B H6: 1 | 5
1 1/2" | 3/4" | TE REDUCTORA | SW | AC, ASTM A105 | 9000# |  |  |  | 1.1/2"-NG-59801-CS250G-B H5: 2 | 2
1 1/2" | 1" | SWAGE CONCENTRICO | PLANO/BISEL | AC, ASTM A234 Gr.WPB | XXS | 160 | [15 empty] | 1 | bar: 1.1/2"-NG-59801-CS250G-B H6
1 1/2" | 1" | SWAGE CONCENTRICO | PLANOS | AC, ASTM A234 Gr.WPB | XXS | [16 empty] | 0
1 1/2" | 3/4" | SWAGE CONCENTRICO | PLANO/BISEL | AC, ASTM A234 Gr.WPB | XXS | 160 |  |  | 1.1/2"-NG-59801-CS250G-B H4: 2 | 2
1 1/2" | 1/2" | REDUCTOR INSERTO | PLANO/ROSC-H | AC, ASTM A105 | XXS | 160 | [15 empty] | 0
1 1/2" | 3/4" | REDUCTOR INSERTO | PLANO/SW | AC, ASTM A105 | XXS | 160 | [15 empty] | 0
3/4" |  | CAP | ROSC-H | AC, ASTM A105 | 6000# | [16 empty] | 1 | bar: 1.1/2"-NG-59801-CS250G-B H5
1 1/2" |  | BRIDA WN SCH-XXS | RTJ | AC, ASTM A105 | 2500# | [16 empty] | 4 | bar: 1.1/2"-NG-59801-CS250G-B H1 to 1.1/2"-NG-59801-CS250G-B H2; 1.1/2"-NG-59801-CS250G-B H6 to 1.1/2"-NG-59801-CS250G-B H7
1" |  | BRIDA WN SCH-160 | RTJ | AC, ASTM A105 | 2500# | [16 empty] | 1 | bar: 1.1/2"-NG-59801-CS250G-B H6
3/4" |  | BRIDA WN SCH-160 | RTJ | AC, ASTM A105 | 2500# |  |  |  | 1.1/2"-NG-59801-CS250G-B H1: 1; 1.1/2"-NG-59801-CS250G-B H4: 2; 1.1/2"-NG-59801-CS250G-B H5: 1 | 4
1 1/2" |  | VALVULA DE BOLA (C/NIPLES Sch.XXS) TRIM8 | SW | AC, ASTM A105 | 2500# | [16 empty] | 3 | bar: 1.1/2"-NG-59801-CS250G-B H4 to 1.1/2"-NG-59801-CS250G-B H5; 1.1/2"-NG-59801-CS250G-B H8
3/4" |  | VALVULA DE BOLA (C/NIPLES Sch.XXS) TRIM9 | SW | AC, ASTM A105 | 2500# |  |  |  | 1.1/2"-NG-59801-CS250G-B H5: 2 | 2
1 1/2" |  | KIT DE AISLAMIENTO JUNTA DIELECTRICA | RTJ | G10 | 2500# | [16 empty] | 1 | bar: 1.1/2"-NG-59801-CS250G-B H6
1 1/2" |  | ESPARRAGOS ROSCADOS C/2 TUERCAS |  | ASTM A193 Gr.B7 / A194 Gr.2H | 2500# |  | 1 1/8" | 180 | 1.1/2"-NG-59801-CS250G-B H6: 4 | 4

## ESR62
ACERO INOXIDABLE - rev 1 | [8 empty] | 1"-LG-62364-SS2500G1-C-4 |  |  | 1.1/2"-NG-62801-CS250G-B | [6 empty] | TOTAL
DIAMETRO | DIAM2 | DESCRIPCION | EXT.mayor/menor | MATERIAL | RATING1/SCH1 | RATING2/SCH2 | DIAM PERNOS | LONG. PERNOS | H1 | H2 | H3 | H1 | H2 | H3 | H4 | H5 | H6 | H7
1" |  | TUBERIA | PLANOS | AI, ASTM A312 Gr.304L | 80s |  |  |  | 1"-LG-62364-SS2500G1-C-4 H1: 1450; 1"-LG-62364-SS2500G1-C-4 H2: 16100; 1"-LG-62364-SS2500G1-C-4 H3: 6600 | 24150
3/4" |  | NIPLE TOE | PLANO/ROSCA-M | AI, ASTM A182 GR.304L | XXS | XXS | [12 empty] | 0
3/4" |  | NIPLE TBE | ROSCA-M | AI, ASTM A182 GR.304L | XXS | [13 empty] | 1 | bar: 1.1/2"-NG-62801-CS250G-B H1
3/4" |  | CODO 90 | SW | AI, ASTM A182 GR.304L | 6000# | [13 empty] | 0
1" |  | CODO 90 | SW | AI, ASTM A182 GR.304L | 6000# |  |  |  | 1"-LG-62364-SS2500G1-C-4 H2: 6; 1"-LG-62364-SS2500G1-C-4 H3: 1 | 7
3/4" |  | TE IGUAL | SW | AI, ASTM A182 GR.304L | 6000# | [13 empty] | 0
1" |  | TE IGUAL | SW | AI, ASTM A182 GR.304L | 6000# | [13 empty] | 1 | bar: 1"-LG-62364-SS2500G1-C-4 H3
1 1/2" | 3/4" | SWAGE CONCENTRICO | ROSCA-M | AI, ASTM A182 GR.304L | XXS | XXS |  |  | 1.1/2"-NG-62801-CS250G-B H1: 1; 1.1/2"-NG-62801-CS250G-B H3: 2 | 3
1 1/2" | 3/4" | SWAGE CONCENTRICO | PLANOS | AI, ASTM A182 GR.304L | XXS | XXS | [12 empty] | 0
1" | 3/4" | SWAGE CONCENTRICO | PLANO/ROSCA-M | AI, ASTM A182 GR.304L | 80s | XXS |  |  | 1"-LG-62364-SS2500G1-C-4 H3: 2 | 2
1" | 3/4" | SWAGE CONCENTRICO | PLANO/BISEL | AI, ASTM A182 GR.304L | 80s | XXS | [12 empty] | 1 | bar: 1"-LG-62364-SS2500G1-C-4 H1
1" | 3/4" | SWAGE CONCENTRICO | PLANOS | AI, ASTM A182 GR.304L | 80s | XXS | [12 empty] | 0
1/2" | 1/2" | ACOPLAMIENTO | SW | AI, ASTM A182 GR.304L | 6000# | [13 empty] | 0
3/4" | 3/4" | ACOPLAMIENTO | SW | AI, ASTM A182 GR.304L | 6000# | [13 empty] | 0
3/4" | 3/4" | ACOPLAMIENTO | ROSCA-H | AI, ASTM A182 GR.304L | 6000# | [13 empty] | 0
1" |  | ACOPLAMIENTO | SW | AI, ASTM A182 GR.304L | 6000# |  |  |  | 1"-LG-62364-SS2500G1-C-4 H1: 1; 1"-LG-62364-SS2500G1-C-4 H2: 2; 1"-LG-62364-SS2500G1-C-4 H3: 3 | 6
1" | 3/4" | REDUCTOR INSERTO | PLANO/ROSCA-H | AI, ASTM A182 GR.304L | 6000# | [13 empty] | 0
1" | 1/2" | REDUCTOR INSERTO | PLANO/ROSCA-H | AI, ASTM A182 GR.304L | 9000# | [13 empty] | 0
1 1/2" |  | BRIDA ROSCADA | RTJ | AI, ASTM A182 GR.304L | 2500# |  |  |  | 1.1/2"-NG-62801-CS250G-B H1: 1; 1.1/2"-NG-62801-CS250G-B H3: 2 | 3
3/4" |  | BRIDA ROSCADA | RTJ | AI, ASTM A182 GR.304L | 2500# |  |  |  | 1"-LG-62364-SS2500G1-C-4 H1: 3; 1.1/2"-NG-62801-CS250G-B H1: 1; 1.1/2"-NG-62801-CS250G-B H4: 2 | 6
3/4" |  | BRIDA W.N. | RTJ | AI, ASTM A182 GR.304L | 2500# | [13 empty] | 1 | bar: 1"-LG-62364-SS2500G1-C-4 H1
1 1/2" |  | KIT DE AISLAMIENTO JUNTA DIELECTRICA | RTJ | G10 | 2500# |  |  |  | 1.1/2"-NG-62801-CS250G-B H1: 1; 1.1/2"-NG-62801-CS250G-B H3: 2 | 3
1" |  | KIT DE AISLAMIENTO JUNTA DIELECTRICA | RTJ | G10 | 2500# | [13 empty] | 1 | bar: 1.1/2"-NG-62801-CS250G-B H5
3/4" |  | KIT DE AISLAMIENTO JUNTA DIELECTRICA | RTJ | G10 | 2500# |  |  |  | 1.1/2"-NG-62801-CS250G-B H1: 1; 1.1/2"-NG-62801-CS250G-B H4: 2 | 3
3/4" |  | JUNTA ANILLO | RTJ | A. OVAL AISI 304 (MÁX. 160 HB) | 2500# | [13 empty] | 0
1 1/2" |  | JUNTA ANILLO OVAL DIELECTRICO | RTJ |  | 2500# | [13 empty] | 0
1" |  | JUNTA ANILLO OVAL DIELECTRICO | RTJ |  | 2500# | [13 empty] | 0
3/4" |  | JUNTA ANILLO OVAL DIELECTRICO | RTJ |  | 2500# |  |  |  | 1"-LG-62364-SS2500G1-C-4 H1: 2 | 2
1 1/2" |  | ESPARRAGOS ROSCADOS C/2 TUERCAS |  | ASTM A320 GR. B8 CL.2 / A194 Gr.8 |  |  | 1 1/8" | 180 | 1.1/2"-NG-62801-CS250G-B H1: 4; 1.1/2"-NG-62801-CS250G-B H3: 8 | 12
1" |  | ESPARRAGOS ROSCADOS C/2 TUERCAS |  | ASTM A320 GR. B8 CL.2 / A194 Gr.8 |  |  | 7/8" | 140 | 1.1/2"-NG-62801-CS250G-B H5: 4 | 4
3/4" |  | ESPARRAGOS ROSCADOS C/2 TUERCAS |  | ASTM A320 GR. B8 CL.2 / A194 Gr.8 |  |  | 3/4" | 130 | 1"-LG-62364-SS2500G1-C-4 H1: 4; 1.1/2"-NG-62801-CS250G-B H1: 4; 1.1/2"-NG-62801-CS250G-B H4: 8 | 16
1 1/2" |  | TUBERIA | PLANOS | AC, API 5L GR. B | XXS | [6 empty] | 7000 | 2250 | 4200 | 6000 | 1970 | 20200 | 15050 | 56670
3/4" |  | TUBERIA | PLANOS | AC, API 5L GR. B | 160 |  |  |  | 1.1/2"-NG-62801-CS250G-B H4: 150 | 150
1 1/2" |  | NIPLE TOE (100 mm) | PLANO/ROSC-M | AC, ASTM A106 GR.B | XXS |  |  |  | 1.1/2"-NG-62801-CS250G-B H2: 2 | 2
3/4" |  | NIPLE TOE (100 mm) | PLANO/ROSC-M | AC, ASTM A106 GR.B | XXS | [13 empty] | 0
3/4" |  | CODO 90 | SW | AC, ASTM A105 | 9000# | [13 empty] | 0
1 1/2" |  | CODO 90 | SW | AC, ASTM A105 | 9000# |  |  |  | 1.1/2"-NG-62801-CS250G-B H2: 5; 1.1/2"-NG-62801-CS250G-B H3: 4; 1.1/2"-NG-62801-CS250G-B H5: 2; 1.1/2"-NG-62801-CS250G-B H6: 5; 1.1/2"-NG-62801-CS250G-B H7: 1 | 17
1 1/2" | - | CODO 45 | SW | AC, ASTM A105 | 9000# | [13 empty] | 0
1 " |  | ACOPLAMIENTO | SW | AC, ASTM A105 | 9000# | [13 empty] | 0
3/4" |  | ACOPLAMIENTO | SW | AC, ASTM A105 | 9000# | [13 empty] | 1 | bar: 1.1/2"-NG-62801-CS250G-B H4
1 1/2" |  | ACOPLAMIENTO | SW | AC, ASTM A105 | 9000# |  |  |  | 1.1/2"-NG-62801-CS250G-B H1: 2; 1.1/2"-NG-62801-CS250G-B H4: 4; 1.1/2"-NG-62801-CS250G-B H6: 4; 1.1/2"-NG-62801-CS250G-B H7: 6 | 16
1 1/2" | 1/2" | ACOPLAMIENTO REDUCTOR | ROSC-H | AC, ASTM A105 | 6000# |  |  |  | 1.1/2"-NG-62801-CS250G-B H2: 2 | 2
1 " |  | TE IGUAL | SW | AC, ASTM A105 | 9000# | [13 empty] | 0
1 1/2" |  | TE IGUAL | SW | AC, ASTM A105 | 9000# |  |  |  | 1.1/2"-NG-62801-CS250G-B H1: 1; 1.1/2"-NG-62801-CS250G-B H2: 3; 1.1/2"-NG-62801-CS250G-B H3: 1; 1.1/2"-NG-62801-CS250G-B H5: 1 | 6
1 1/2" | 3/4" | TE REDUCTORA | SW | AC, ASTM A105 | 9000# |  |  |  | 1.1/2"-NG-62801-CS250G-B H4: 2 | 2
1 1/2" | 1" | SWAGE CONCENTRICO | PLANO/BISEL | AC, ASTM A234 Gr.WPB | XXS | 160 | [12 empty] | 1 | bar: 1.1/2"-NG-62801-CS250G-B H5
1 1/2" | 1" | SWAGE CONCENTRICO | PLANOS | AC, ASTM A234 Gr.WPB | XXS | [13 empty] | 0
1 1/2" | 3/4" | SWAGE CONCENTRICO | PLANO/BISEL | AC, ASTM A234 Gr.WPB | XXS | 160 | [12 empty] | 2 | bar: 1.1/2"-NG-62801-CS250G-B H1; 1.1/2"-NG-62801-CS250G-B H4
1 1/2" | 1/2" | REDUCTOR INSERTO | PLANO/ROSC-H | AC, ASTM A105 | XXS | 160 | [12 empty] | 0
1 1/2" | 3/4" | REDUCTOR INSERTO | PLANO/SW | AC, ASTM A105 | XXS | 160 | [12 empty] | 0
3/4" |  | CAP | ROSC-H | AC, ASTM A105 | 6000# | [13 empty] | 1 | bar: 1.1/2"-NG-62801-CS250G-B H4
1 1/2" |  | BRIDA WN SCH-XXS | RTJ | AC, ASTM A105 | 2500# |  |  |  | 1.1/2"-NG-62801-CS250G-B H1: 1; 1.1/2"-NG-62801-CS250G-B H3: 2; 1.1/2"-NG-62801-CS250G-B H6: 2 | 5
1" |  | BRIDA WN SCH-160 | RTJ | AC, ASTM A105 | 2500# | [13 empty] | 1 | bar: 1.1/2"-NG-62801-CS250G-B H5
3/4" |  | BRIDA WN SCH-160 | RTJ | AC, ASTM A105 | 2500# |  |  |  | 1.1/2"-NG-62801-CS250G-B H1: 1; 1.1/2"-NG-62801-CS250G-B H4: 2 | 3
1 1/2" |  | VALVULA DE BOLA (C/NIPLES Sch.XXS) TRIM8 | SW | AC, ASTM A105 | 2500# |  |  |  | 1.1/2"-NG-62801-CS250G-B H4: 2; 1.1/2"-NG-62801-CS250G-B H7: 1 | 3
3/4" |  | VALVULA DE BOLA (C/NIPLES Sch.XXS) TRIM9 | SW | AC, ASTM A105 | 2500# |  |  |  | 1.1/2"-NG-62801-CS250G-B H4: 2 | 2
1 1/2" |  | KIT DE AISLAMIENTO JUNTA DIELECTRICA | RTJ | G10 | 2500# | [13 empty] | 1 | bar: 1.1/2"-NG-62801-CS250G-B H6
1 1/2" |  | ESPARRAGOS ROSCADOS C/2 TUERCAS |  | ASTM A193 Gr.B7 / A194 Gr.2H | 2500# |  | 1 1/8" | 180 | 1.1/2"-NG-62801-CS250G-B H6: 4 | 4

## ESR63
ACERO INOXIDABLE - rev 1 | [8 empty] | 1"-LG-63363-SS2500G1-C-4 | 1"-LG-63364-SS2500G1-C-4 |  |  | 1.1/2"-NG-63801-CS250G-B | [6 empty] | TOTAL
DIAMETRO | DIAM2 | DESCRIPCION | EXT.mayor/menor | MATERIAL | RATING1/SCH1 | RATING2/SCH2 | DIAM PERNOS | LONG. PERNOS | H1 | H1 | H2 | H3 | H1 | H2 | H3 | H4 | H5 | H6 | H7
1" |  | TUBERIA | PLANOS | AI, ASTM A312 Gr.304L | 80s |  |  |  | 1"-LG-63363-SS2500G1-C-4 H1: 3935; 1"-LG-63364-SS2500G1-C-4 H1: 1500; 1"-LG-63364-SS2500G1-C-4 H2: 15450; 1"-LG-63364-SS2500G1-C-4 H3: 7500 | 28385 | 28.385
3/4" |  | NIPLE TOE | PLANO/ROSCA-M | AI, ASTM A182 GR.304L | XXS | XXS | [13 empty] | 0
3/4" |  | NIPLE TBE | ROSCA-M | AI, ASTM A182 GR.304L | XXS | [14 empty] | 1 | bar: 1"-LG-63364-SS2500G1-C-4 H1
3/4" |  | CODO 90 | SW | AI, ASTM A182 GR.304L | 6000# | [14 empty] | 0
1" |  | CODO 90 | SW | AI, ASTM A182 GR.304L | 6000# |  |  |  | 1"-LG-63363-SS2500G1-C-4 H1: 3; 1"-LG-63364-SS2500G1-C-4 H1: 1; 1"-LG-63364-SS2500G1-C-4 H2: 6; 1"-LG-63364-SS2500G1-C-4 H3: 4 | 14
3/4" |  | TE IGUAL | SW | AI, ASTM A182 GR.304L | 6000# | [14 empty] | 0
1" |  | TE IGUAL | SW | AI, ASTM A182 GR.304L | 6000# | [14 empty] | 2 | bar: 1"-LG-63363-SS2500G1-C-4 H1; 1"-LG-63364-SS2500G1-C-4 H3
1 1/2" | 3/4" | SWAGE CONCENTRICO | ROSCA-M | AI, ASTM A182 GR.304L | XXS | XXS | [13 empty] | 0
1 1/2" | 3/4" | SWAGE CONCENTRICO | PLANOS | AI, ASTM A182 GR.304L | XXS | XXS | [13 empty] | 0
1" | 3/4" | SWAGE CONCENTRICO | PLANO/ROSCA-M | AI, ASTM A182 GR.304L | 80s | XXS | [13 empty] | 2 | bar: 1"-LG-63363-SS2500G1-C-4 H1 to 1"-LG-63364-SS2500G1-C-4 H1
1" | 3/4" | SWAGE CONCENTRICO | PLANO/BISEL | AI, ASTM A182 GR.304L | 80s | XXS | [13 empty] | 0
1" | 3/4" | SWAGE CONCENTRICO | PLANOS | AI, ASTM A182 GR.304L | 80s | XXS | [13 empty] | 0
1/2" | 1/2" | ACOPLAMIENTO | SW | AI, ASTM A182 GR.304L | 6000# | [14 empty] | 0
3/4" | 3/4" | ACOPLAMIENTO | SW | AI, ASTM A182 GR.304L | 6000# | [14 empty] | 0
3/4" | 3/4" | ACOPLAMIENTO | ROSCA-H | AI, ASTM A182 GR.304L | 6000# | [14 empty] | 0
1" |  | ACOPLAMIENTO | SW | AI, ASTM A182 GR.304L | 6000# |  |  |  | 1"-LG-63363-SS2500G1-C-4 H1: 1; 1"-LG-63364-SS2500G1-C-4 H1: 1; 1"-LG-63364-SS2500G1-C-4 H2: 2; 1"-LG-63364-SS2500G1-C-4 H3: 1 | 5
1" | 3/4" | REDUCTOR INSERTO | PLANO/ROSCA-H | AI, ASTM A182 GR.304L | 6000# |  |  |  | 1"-LG-63364-SS2500G1-C-4 H1: 1; 1"-LG-63364-SS2500G1-C-4 H3: 2 | 3
1" | 1/2" | REDUCTOR INSERTO | PLANO/ROSCA-H | AI, ASTM A182 GR.304L | 9000# | [14 empty] | 0
1 1/2" |  | BRIDA ROSCADA | RTJ | AI, ASTM A182 GR.304L | 2500# | [14 empty] | 0
3/4" |  | BRIDA ROSCADA | RTJ | AI, ASTM A182 GR.304L | 2500# |  |  |  | 1"-LG-63364-SS2500G1-C-4 H1: 4; 1.1/2"-NG-63801-CS250G-B H1: 2; 1.1/2"-NG-63801-CS250G-B H2: 1; 1.1/2"-NG-63801-CS250G-B H3: 2; 1.1/2"-NG-63801-CS250G-B H5: 1 | 10
3/4" |  | BRIDA W.N. | RTJ | AI, ASTM A182 GR.304L | 2500# | [14 empty] | 0
1 1/2" |  | KIT DE AISLAMIENTO JUNTA DIELECTRICA | RTJ | G10 | 2500# | [14 empty] | 0
1" |  | KIT DE AISLAMIENTO JUNTA DIELECTRICA | RTJ | G10 | 2500# | [14 empty] | 1 | bar: 1.1/2"-NG-63801-CS250G-B H5
3/4" |  | KIT DE AISLAMIENTO JUNTA DIELECTRICA | RTJ | G10 | 2500# |  |  |  | 1.1/2"-NG-63801-CS250G-B H1: 2; 1.1/2"-NG-63801-CS250G-B H2: 1; 1.1/2"-NG-63801-CS250G-B H3: 2; 1.1/2"-NG-63801-CS250G-B H5: 1 | 6
3/4" |  | JUNTA ANILLO | RTJ | A. OVAL AISI 304 (MÁX. 160 HB) | 2500# | [14 empty] | 0
1 1/2" |  | JUNTA ANILLO OVAL DIELECTRICO | RTJ |  | 2500# | [14 empty] | 0
1" |  | JUNTA ANILLO OVAL DIELECTRICO | RTJ |  | 2500# | [14 empty] | 0
3/4" |  | JUNTA ANILLO OVAL DIELECTRICO | RTJ |  | 2500# |  |  |  | 1"-LG-63364-SS2500G1-C-4 H1: 2 | 2
1 1/2" |  | ESPARRAGOS ROSCADOS C/2 TUERCAS |  | ASTM A320 GR. B8 CL.2 / A194 Gr.8 |  |  | 1 1/8" | 180 | [11 empty] | 0
1" |  | ESPARRAGOS ROSCADOS C/2 TUERCAS |  | ASTM A320 GR. B8 CL.2 / A194 Gr.8 |  |  | 7/8" | 140 | 1.1/2"-NG-63801-CS250G-B H5: 4 | 4
3/4" |  | ESPARRAGOS ROSCADOS C/2 TUERCAS |  | ASTM A320 GR. B8 CL.2 / A194 Gr.8 |  |  | 3/4" | 130 | 1"-LG-63364-SS2500G1-C-4 H1: 8; 1.1/2"-NG-63801-CS250G-B H1: 8; 1.1/2"-NG-63801-CS250G-B H2: 4; 1.1/2"-NG-63801-CS250G-B H3: 8; 1.1/2"-NG-63801-CS250G-B H5: 4 | 32
1 1/2" |  | TUBERIA | PLANOS | AC, API 5L GR. B | XXS |  |  |  | 1.1/2"-NG-63801-CS250G-B H1: 5700; 1.1/2"-NG-63801-CS250G-B H3: 1500; 1.1/2"-NG-63801-CS250G-B H4: 2140; 1.1/2"-NG-63801-CS250G-B H5: 2000; 1.1/2"-NG-63801-CS250G-B H6: 41000; 1.1/2"-NG-63801-CS250G-B H7: 28000 | 80340
3/4" |  | TUBERIA | PLANOS | AC, API 5L GR. B | 160 |  |  |  | 1.1/2"-NG-63801-CS250G-B H5: 150 | 150
1 1/2" |  | NIPLE TOE (100 mm) | PLANO/ROSC-M | AC, ASTM A106 GR.B | XXS |  |  |  | 1.1/2"-NG-63801-CS250G-B H1: 2 | 2
3/4" |  | NIPLE TOE (100 mm) | PLANO/ROSC-M | AC, ASTM A106 GR.B | XXS | [14 empty] | 0
3/4" |  | CODO 90 | SW | AC, ASTM A105 | 9000# | [14 empty] | 0
1 1/2" |  | CODO 90 | SW | AC, ASTM A105 | 9000# |  |  |  | 1.1/2"-NG-63801-CS250G-B H1: 4; 1.1/2"-NG-63801-CS250G-B H3: 2; 1.1/2"-NG-63801-CS250G-B H5: 3; 1.1/2"-NG-63801-CS250G-B H6: 4 | 13
1 1/2" | - | CODO 45 | SW | AC, ASTM A105 | 9000# | [14 empty] | 0
1 " |  | ACOPLAMIENTO | SW | AC, ASTM A105 | 9000# | [14 empty] | 0
3/4" |  | ACOPLAMIENTO | SW | AC, ASTM A105 | 9000# | [14 empty] | 1 | bar: 1.1/2"-NG-63801-CS250G-B H5
1 1/2" |  | ACOPLAMIENTO | SW | AC, ASTM A105 | 9000# |  |  |  | 1.1/2"-NG-63801-CS250G-B H1: 1; 1.1/2"-NG-63801-CS250G-B H3: 2; 1.1/2"-NG-63801-CS250G-B H5: 2; 1.1/2"-NG-63801-CS250G-B H6: 11; 1.1/2"-NG-63801-CS250G-B H7: 11 | 27
1 1/2" | 1/2" | ACOPLAMIENTO REDUCTOR | ROSC-H | AC, ASTM A105 | 6000# |  |  |  | 1.1/2"-NG-63801-CS250G-B H1: 2 | 2
1 " |  | TE IGUAL | SW | AC, ASTM A105 | 9000# | [14 empty] | 0
1 1/2" |  | TE IGUAL | SW | AC, ASTM A105 | 9000# |  |  |  | 1.1/2"-NG-63801-CS250G-B H1: 4; 1.1/2"-NG-63801-CS250G-B H5: 1 | 5
1 1/2" | 3/4" | TE REDUCTORA | SW | AC, ASTM A105 | 9000# |  |  |  | 1.1/2"-NG-63801-CS250G-B H5: 2 | 2
1 1/2" | 1" | SWAGE CONCENTRICO | PLANO/BISEL | AC, ASTM A234 Gr.WPB | XXS | 160 | [13 empty] | 1 | bar: 1.1/2"-NG-63801-CS250G-B H5
1 1/2" | 1" | SWAGE CONCENTRICO | PLANOS | AC, ASTM A234 Gr.WPB | XXS | [14 empty] | 0
1 1/2" | 3/4" | SWAGE CONCENTRICO | PLANO/BISEL | AC, ASTM A234 Gr.WPB | XXS | 160 |  |  | 1.1/2"-NG-63801-CS250G-B H1: 3; 1.1/2"-NG-63801-CS250G-B H3: 2 | 5
1 1/2" | 1/2" | REDUCTOR INSERTO | PLANO/ROSC-H | AC, ASTM A105 | XXS | 160 | [13 empty] | 0
1 1/2" | 3/4" | REDUCTOR INSERTO | PLANO/SW | AC, ASTM A105 | XXS | 160 | [13 empty] | 0
3/4" |  | CAP | ROSC-H | AC, ASTM A105 | 6000# | [14 empty] | 1 | bar: 1.1/2"-NG-63801-CS250G-B H5
1 1/2" |  | BRIDA WN SCH-XXS | RTJ | AC, ASTM A105 | 2500# | [14 empty] | 2 | bar: 1.1/2"-NG-63801-CS250G-B H5 to 1.1/2"-NG-63801-CS250G-B H6
1" |  | BRIDA WN SCH-160 | RTJ | AC, ASTM A105 | 2500# | [14 empty] | 1 | bar: 1.1/2"-NG-63801-CS250G-B H5
3/4" |  | BRIDA WN SCH-160 | RTJ | AC, ASTM A105 | 2500# |  |  |  | 1.1/2"-NG-63801-CS250G-B H1: 3; 1.1/2"-NG-63801-CS250G-B H3: 2; 1.1/2"-NG-63801-CS250G-B H5: 1 | 6
1 1/2" |  | VALVULA DE BOLA (C/NIPLES Sch.XXS) TRIM8 | SW | AC, ASTM A105 | 2500# | [14 empty] | 3 | bar: 1.1/2"-NG-63801-CS250G-B H3; 1.1/2"-NG-63801-CS250G-B H5; 1.1/2"-NG-63801-CS250G-B H7
3/4" |  | VALVULA DE BOLA (C/NIPLES Sch.XXS) TRIM9 | SW | AC, ASTM A105 | 2500# |  |  |  | 1.1/2"-NG-63801-CS250G-B H5: 2 | 2
1 1/2" |  | KIT DE AISLAMIENTO JUNTA DIELECTRICA | RTJ | G10 | 2500# | [14 empty] | 1 | bar: 1.1/2"-NG-63801-CS250G-B H5
1 1/2" |  | ESPARRAGOS ROSCADOS C/2 TUERCAS |  | ASTM A193 Gr.B7 / A194 Gr.2H | 2500# |  | 1 1/8" | 180 | 1.1/2"-NG-63801-CS250G-B H5: 4 | 4

## ESR64
ACERO INOXIDABLE - rev 1 | [8 empty] | 1"-LG-62364-SS2500G1-C-4 |  |  | 1.1/2"-NG-62801-CS250G-B | [6 empty] | TOTAL
DIAMETRO | DIAM2 | DESCRIPCION | EXT.mayor/menor | MATERIAL | RATING1/SCH1 | RATING2/SCH2 | DIAM PERNOS | LONG. PERNOS | H1 | H2 | H3 | H1 | H2 | H3 | H4 | H5 | H6 | H7
1" |  | TUBERIA | PLANOS | AI, ASTM A312 Gr.304L | 80s |  |  |  | 1"-LG-62364-SS2500G1-C-4 H1: 7000; 1"-LG-62364-SS2500G1-C-4 H2: 19000; 1"-LG-62364-SS2500G1-C-4 H3: 5450 | 31450
3/4" |  | NIPLE TOE | PLANO/ROSCA-M | AI, ASTM A182 GR.304L | XXS | XXS | [12 empty] | 0
3/4" |  | NIPLE TBE | ROSCA-M | AI, ASTM A182 GR.304L | XXS |  |  |  | 1.1/2"-NG-62801-CS250G-B H1: 2 | 2
3/4" |  | CODO 90 | SW | AI, ASTM A182 GR.304L | 6000# | [13 empty] | 0
1" |  | CODO 90 | SW | AI, ASTM A182 GR.304L | 6000# |  |  |  | 1"-LG-62364-SS2500G1-C-4 H1: 2; 1"-LG-62364-SS2500G1-C-4 H2: 10; 1"-LG-62364-SS2500G1-C-4 H3: 3 | 15
3/4" |  | TE IGUAL | SW | AI, ASTM A182 GR.304L | 6000# | [13 empty] | 0
1" |  | TE IGUAL | SW | AI, ASTM A182 GR.304L | 6000# | [13 empty] | 1 | bar: 1"-LG-62364-SS2500G1-C-4 H3
1 1/2" | 3/4" | SWAGE CONCENTRICO | ROSCA-M | AI, ASTM A182 GR.304L | XXS | XXS |  |  | 1.1/2"-NG-62801-CS250G-B H1: 1; 1.1/2"-NG-62801-CS250G-B H4: 2; 1.1/2"-NG-62801-CS250G-B H5: 1 | 4
1 1/2" | 3/4" | SWAGE CONCENTRICO | PLANOS | AI, ASTM A182 GR.304L | XXS | XXS | [12 empty] | 0
1" | 3/4" | SWAGE CONCENTRICO | PLANO/ROSCA-M | AI, ASTM A182 GR.304L | 80s | XXS |  |  | 1"-LG-62364-SS2500G1-C-4 H3: 2 | 2
1" | 3/4" | SWAGE CONCENTRICO | PLANO/BISEL | AI, ASTM A182 GR.304L | 80s | XXS | [12 empty] | 1 | bar: 1"-LG-62364-SS2500G1-C-4 H1
1" | 3/4" | SWAGE CONCENTRICO | PLANOS | AI, ASTM A182 GR.304L | 80s | XXS | [12 empty] | 0
1/2" | 1/2" | ACOPLAMIENTO | SW | AI, ASTM A182 GR.304L | 6000# | [13 empty] | 0
3/4" | 3/4" | ACOPLAMIENTO | SW | AI, ASTM A182 GR.304L | 6000# | [13 empty] | 0
3/4" | 3/4" | ACOPLAMIENTO | ROSCA-H | AI, ASTM A182 GR.304L | 6000# | [13 empty] | 0
1" |  | ACOPLAMIENTO | SW | AI, ASTM A182 GR.304L | 6000# |  |  |  | 1"-LG-62364-SS2500G1-C-4 H1: 2; 1"-LG-62364-SS2500G1-C-4 H2: 3; 1"-LG-62364-SS2500G1-C-4 H3: 3 | 8
1" | 3/4" | REDUCTOR INSERTO | PLANO/ROSCA-H | AI, ASTM A182 GR.304L | 6000# | [13 empty] | 0
1" | 1/2" | REDUCTOR INSERTO | PLANO/ROSCA-H | AI, ASTM A182 GR.304L | 9000# | [13 empty] | 0
1 1/2" |  | BRIDA ROSCADA | RTJ | AI, ASTM A182 GR.304L | 2500# |  |  |  | 1.1/2"-NG-62801-CS250G-B H1: 1; 1.1/2"-NG-62801-CS250G-B H4: 2; 1.1/2"-NG-62801-CS250G-B H5: 1 | 4
3/4" |  | BRIDA ROSCADA | RTJ | AI, ASTM A182 GR.304L | 2500# |  |  |  | 1"-LG-62364-SS2500G1-C-4 H1: 3; 1.1/2"-NG-62801-CS250G-B H1: 2; 1.1/2"-NG-62801-CS250G-B H3: 1 | 6
3/4" |  | BRIDA W.N. | RTJ | AI, ASTM A182 GR.304L | 2500# | [13 empty] | 1 | bar: 1"-LG-62364-SS2500G1-C-4 H1
1 1/2" |  | KIT DE AISLAMIENTO JUNTA DIELECTRICA | RTJ | G10 | 2500# |  |  |  | 1.1/2"-NG-62801-CS250G-B H1: 1; 1.1/2"-NG-62801-CS250G-B H4: 2; 1.1/2"-NG-62801-CS250G-B H5: 1 | 4
1" |  | KIT DE AISLAMIENTO JUNTA DIELECTRICA | RTJ | G10 | 2500# | [13 empty] | 1 | bar: 1.1/2"-NG-62801-CS250G-B H6
3/4" |  | KIT DE AISLAMIENTO JUNTA DIELECTRICA | RTJ | G10 | 2500# |  |  |  | 1.1/2"-NG-62801-CS250G-B H1: 2; 1.1/2"-NG-62801-CS250G-B H3: 1 | 3
3/4" |  | JUNTA ANILLO | RTJ | A. OVAL AISI 304 (MÁX. 160 HB) | 2500# |  |  |  | 1"-LG-62364-SS2500G1-C-4 H1: 2 | 2
1 1/2" |  | JUNTA ANILLO OVAL DIELECTRICO | RTJ |  | 2500# | [13 empty] | 0
1" |  | JUNTA ANILLO OVAL DIELECTRICO | RTJ |  | 2500# | [13 empty] | 0
3/4" |  | JUNTA ANILLO OVAL DIELECTRICO | RTJ |  | 2500# | [13 empty] | 0
1 1/2" |  | ESPARRAGOS ROSCADOS C/2 TUERCAS |  | ASTM A320 GR. B8 CL.2 / A194 Gr.8 |  |  | 1 1/8" | 180 | 1.1/2"-NG-62801-CS250G-B H1: 4; 1.1/2"-NG-62801-CS250G-B H4: 8; 1.1/2"-NG-62801-CS250G-B H5: 4 | 16
1" |  | ESPARRAGOS ROSCADOS C/2 TUERCAS |  | ASTM A320 GR. B8 CL.2 / A194 Gr.8 |  |  | 7/8" | 140 | 1.1/2"-NG-62801-CS250G-B H6: 4 | 4
3/4" |  | ESPARRAGOS ROSCADOS C/2 TUERCAS |  | ASTM A320 GR. B8 CL.2 / A194 Gr.8 |  |  | 3/4" | 130 | 1"-LG-62364-SS2500G1-C-4 H1: 8; 1.1/2"-NG-62801-CS250G-B H1: 8; 1.1/2"-NG-62801-CS250G-B H3: 4 | 20
1 1/2" |  | TUBERIA | PLANOS | AC, API 5L GR. B | XXS | [6 empty] | 16100 | 5600 | 1550 | 2375 | 17600 | 5400 | 42075 | 90700
3/4" |  | TUBERIA | PLANOS | AC, API 5L GR. B | 160 |  |  |  | 1.1/2"-NG-62801-CS250G-B H1: 150 | 150
1 1/2" |  | NIPLE TOE (100 mm) | PLANO/ROSC-M | AC, ASTM A106 GR.B | XXS |  |  |  | 1.1/2"-NG-62801-CS250G-B H3: 2 | 2
3/4" |  | NIPLE TOE (100 mm) | PLANO/ROSC-M | AC, ASTM A106 GR.B | XXS | [13 empty] | 0
3/4" |  | CODO 90 | SW | AC, ASTM A105 | 9000# | [13 empty] | 0
1 1/2" |  | CODO 90 | SW | AC, ASTM A105 | 9000# | [6 empty] | 4 | 1 | 3 | 2 | 4 | 3 | 6 | 23
1 1/2" | - | CODO 45 | SW | AC, ASTM A105 | 9000# | [13 empty] | 0
1 " |  | ACOPLAMIENTO | SW | AC, ASTM A105 | 9000# | [13 empty] | 0
3/4" |  | ACOPLAMIENTO | SW | AC, ASTM A105 | 9000# | [13 empty] | 1 | bar: 1.1/2"-NG-62801-CS250G-B H1
1 1/2" |  | ACOPLAMIENTO | SW | AC, ASTM A105 | 9000# |  |  |  | 1.1/2"-NG-62801-CS250G-B H1: 6; 1.1/2"-NG-62801-CS250G-B H2: 1; 1.1/2"-NG-62801-CS250G-B H5: 4; 1.1/2"-NG-62801-CS250G-B H6: 2; 1.1/2"-NG-62801-CS250G-B H7: 13 | 26
1 1/2" | 1/2" | ACOPLAMIENTO REDUCTOR | ROSC-H | AC, ASTM A105 | 6000# |  |  |  | 1.1/2"-NG-62801-CS250G-B H3: 2 | 2
1 " |  | TE IGUAL | SW | AC, ASTM A105 | 9000# | [13 empty] | 0
1 1/2" |  | TE IGUAL | SW | AC, ASTM A105 | 9000# |  |  |  | 1.1/2"-NG-62801-CS250G-B H3: 3; 1.1/2"-NG-62801-CS250G-B H4: 1; 1.1/2"-NG-62801-CS250G-B H6: 1 | 5
1 1/2" | 3/4" | TE REDUCTORA | SW | AC, ASTM A105 | 9000# |  |  |  | 1.1/2"-NG-62801-CS250G-B H1: 2 | 2
1 1/2" | 1" | SWAGE CONCENTRICO | PLANO/BISEL | AC, ASTM A234 Gr.WPB | XXS | 160 | [12 empty] | 1 | bar: 1.1/2"-NG-62801-CS250G-B H6
1 1/2" | 1" | SWAGE CONCENTRICO | PLANOS | AC, ASTM A234 Gr.WPB | XXS | [13 empty] | 0
1 1/2" | 3/4" | SWAGE CONCENTRICO | PLANO/BISEL | AC, ASTM A234 Gr.WPB | XXS | 160 |  |  | 1.1/2"-NG-62801-CS250G-B H1: 2; 1.1/2"-NG-62801-CS250G-B H3: 1 | 3
1 1/2" | 1/2" | REDUCTOR INSERTO | PLANO/ROSC-H | AC, ASTM A105 | XXS | 160 | [12 empty] | 0
1 1/2" | 3/4" | REDUCTOR INSERTO | PLANO/SW | AC, ASTM A105 | XXS | 160 | [12 empty] | 0
3/4" |  | CAP | ROSC-H | AC, ASTM A105 | 6000# | [13 empty] | 1 | bar: 1.1/2"-NG-62801-CS250G-B H1
1 1/2" |  | BRIDA WN SCH-XXS | RTJ | AC, ASTM A105 | 2500# |  |  |  | 1.1/2"-NG-62801-CS250G-B H1: 1; 1.1/2"-NG-62801-CS250G-B H4: 2; 1.1/2"-NG-62801-CS250G-B H5: 1; 1.1/2"-NG-62801-CS250G-B H7: 2 | 6
1" |  | BRIDA WN SCH-160 | RTJ | AC, ASTM A105 | 2500# | [13 empty] | 1 | bar: 1.1/2"-NG-62801-CS250G-B H6
3/4" |  | BRIDA WN SCH-160 | RTJ | AC, ASTM A105 | 2500# |  |  |  | 1.1/2"-NG-62801-CS250G-B H1: 2; 1.1/2"-NG-62801-CS250G-B H3: 1 | 3
1 1/2" |  | VALVULA DE BOLA (C/NIPLES Sch.XXS) TRIM8 | SW | AC, ASTM A105 | 2500# |  |  |  | 1.1/2"-NG-62801-CS250G-B H1: 2; 1.1/2"-NG-62801-CS250G-B H7: 1 | 3
3/4" |  | VALVULA DE BOLA (C/NIPLES Sch.XXS) TRIM9 | SW | AC, ASTM A105 | 2500# |  |  |  | 1.1/2"-NG-62801-CS250G-B H1: 2 | 2
1 1/2" |  | KIT DE AISLAMIENTO JUNTA DIELECTRICA | RTJ | G10 | 2500# | [13 empty] | 1 | bar: 1.1/2"-NG-62801-CS250G-B H7
1 1/2" |  | ESPARRAGOS ROSCADOS C/2 TUERCAS |  | ASTM A193 Gr.B7 / A194 Gr.2H | 2500# |  | 1 1/8" | 180 | 1.1/2"-NG-62801-CS250G-B H7: 4 | 4

## TOTAL
SS- CA - REV. A | [8 empty] | ACHACACHI | CARANAVI | CHALLAPATA | COPACABANA | DESAGUADERO | HUANUNI | LLALLAGUA | MORA | TOTAL | Mayoracion
DIAMETRO | DIAM2 | DESCRIPCION | EXT.mayor/menor | MATERIAL | RATING1/SCH1 | RATING2/SCH2 | DIAM PERNOS | LONG. PERNOS
1" |  | TUBERIA | PLANOS | AI, ASTM A312 Gr.304L | 80s |  |  |  | 27100 | 52294 | 27575 | 28650 | 34530 | 24150 | 28385 | 31450 | 254.134 | 266
3/4" |  | NIPLE TOE | PLANO/ROSCA-M | AI, ASTM A182 GR.304L | XXS | XXS |  |  | 0 | 0 | 0 | 0 | 0 | 0 | 0 | 0 | 0 | 0
3/4" |  | NIPLE TBE | ROSCA-M | AI, ASTM A182 GR.304L | XXS |  |  |  | 0 | 0 | 3 | 2 | 1 | 1 | 1 | 2 | 10 | 18
3/4" |  | CODO 90 | SW | AI, ASTM A182 GR.304L | 6000# |  |  |  | 0 | 0 | 0 | 0 | 0 | 0 | 0 | 0 | 0 | 0
1" |  | CODO 90 | SW | AI, ASTM A182 GR.304L | 6000# |  |  |  | 14 | 20 | 14 | 14 | 17 | 7 | 14 | 15 | 115 | 120
3/4" |  | TE IGUAL | SW | AI, ASTM A182 GR.304L | 6000# |  |  |  | 0 | 0 | 0 | 0 | 0 | 0 | 0 | 0 | 0 | 0
1" |  | TE IGUAL | SW | AI, ASTM A182 GR.304L | 6000# |  |  |  | 1 | 2 | 2 | 2 | 3 | 1 | 2 | 1 | 14 | 0
1 1/2" | 3/4" | SWAGE CONCENTRICO | ROSCA-M | AI, ASTM A182 GR.304L | XXS | XXS |  |  | 2 | 2 | 1 | 1 | 1 | 3 | 0 | 4 | 14 | 0
1 1/2" | 3/4" | SWAGE CONCENTRICO | PLANOS | AI, ASTM A182 GR.304L | XXS | XXS |  |  | 0 | 0 | 0 | 0 | 0 | 0 | 0 | 0 | 0 | 0
1" | 3/4" | SWAGE CONCENTRICO | PLANO/ROSCA-M | AI, ASTM A182 GR.304L | 80s | XXS |  |  | 1 | 2 | 2 | 2 | 3 | 2 | 2 | 2 | 16 | 17
1" | 3/4" | SWAGE CONCENTRICO | PLANO/BISEL | AI, ASTM A182 GR.304L | 80s | XXS |  |  | 0 | 1 | 1 | 1 | 2 | 1 | 0 | 1 | 7 | 0
1" | 3/4" | SWAGE CONCENTRICO | PLANOS | AI, ASTM A182 GR.304L | 80s | XXS |  |  | 0 | 0 | 0 | 0 | 0 | 0 | 0 | 0 | 0 | 0
1/2" | 1/2" | ACOPLAMIENTO | SW | AI, ASTM A182 GR.304L | 6000# |  |  |  | 0 | 0 | 0 | 0 | 0 | 0 | 0 | 0 | 0 | 0
3/4" | 3/4" | ACOPLAMIENTO | SW | AI, ASTM A182 GR.304L | 6000# |  |  |  | 0 | 0 | 0 | 0 | 0 | 0 | 0 | 0 | 0 | 0
3/4" | 3/4" | ACOPLAMIENTO | ROSCA-H | AI, ASTM A182 GR.304L | 6000# |  |  |  | 0 | 0 | 0 | 0 | 0 | 0 | 0 | 0 | 0 | 0
1" |  | ACOPLAMIENTO | SW | AI, ASTM A182 GR.304L | 6000# |  |  |  | 4 | 13 | 5 | 6 | 7 | 6 | 5 | 8 | 54 | 56
1" | 3/4" | REDUCTOR INSERTO | PLANO/ROSCA-H | AI, ASTM A182 GR.304L | 6000# |  |  |  | 5 | 1 | 3 | 3 | 4 | 0 | 3 | 0 | 19 | 0
1" | 1/2" | REDUCTOR INSERTO | PLANO/ROSCA-H | AI, ASTM A182 GR.304L | 9000# |  |  |  | 0 | 2 | 0 | 0 | 0 | 0 | 0 | 0 | 2 | 0
1 1/2" |  | BRIDA ROSCADA | RTJ | AI, ASTM A182 GR.304L | 2500# |  |  |  | 2 | 2 | 2 | 2 | 2 | 3 | 0 | 4 | 17 | 0
3/4" |  | BRIDA ROSCADA | RTJ | AI, ASTM A182 GR.304L | 2500# |  |  |  | 8 | 7 | 7 | 7 | 7 | 6 | 10 | 6 | 58 | 0
3/4" |  | BRIDA W.N. | RTJ | AI, ASTM A182 GR.304L | 2500# |  |  |  | 0 | 1 | 1 | 1 | 1 | 1 | 0 | 1 | 6 | 0
1 1/2" |  | KIT DE AISLAMIENTO JUNTA DIELECTRICA | RTJ | G10 | 2500# |  |  |  | 0 | 0 | 1 | 2 | 2 | 3 | 0 | 4 | 12 | 0
1" |  | KIT DE AISLAMIENTO JUNTA DIELECTRICA | RTJ | G10 | 2500# |  |  |  | 1 | 1 | 1 | 1 | 1 | 1 | 1 | 1 | 8 | 0
3/4" |  | KIT DE AISLAMIENTO JUNTA DIELECTRICA | RTJ | G10 | 2500# |  |  |  | 1 | 4 | 4 | 4 | 4 | 3 | 6 | 3 | 29 | 0
3/4" |  | JUNTA ANILLO | RTJ | A. OVAL AISI 304 (MÁX. 160 HB) | 2500# |  |  |  | 0 | 2 | 2 | 1 | 2 | 0 | 0 | 2 | 9 | 0
1 1/2" |  | JUNTA ANILLO OVAL DIELECTRICO | RTJ |  | 2500# |  |  |  | 0 | 0 | 0 | 0 | 0 | 0 | 0 | 0 | 0 | 0
1" |  | JUNTA ANILLO OVAL DIELECTRICO | RTJ |  | 2500# |  |  |  | 0 | 0 | 0 | 0 | 0 | 0 | 0 | 0 | 0 | 0
3/4" |  | JUNTA ANILLO OVAL DIELECTRICO | RTJ |  | 2500# |  |  |  | 0 | 0 | 0 | 0 | 0 | 2 | 2 | 0 | 4 | 0
1 1/2" |  | ESPARRAGOS ROSCADOS C/2 TUERCAS |  | ASTM A320 GR. B8 CL.2 / A194 Gr.8 |  |  | 1 1/8" | 180 | 0 | 0 | 0 | 8 | 8 | 12 | 0 | 16 | 44 | 46
1" |  | ESPARRAGOS ROSCADOS C/2 TUERCAS |  | ASTM A320 GR. B8 CL.2 / A194 Gr.8 |  |  | 7/8" | 140 | 4 | 4 | 4 | 4 | 4 | 4 | 4 | 4 | 32 | 34
3/4" |  | ESPARRAGOS ROSCADOS C/2 TUERCAS |  | ASTM A320 GR. B8 CL.2 / A194 Gr.8 |  |  | 3/4" | 130 | 24 | 24 | 24 | 24 | 24 | 16 | 32 | 20 | 188 | 196
1 1/2" |  | TUBERIA | PLANOS | AC, API 5L GR. B | XXS |  |  |  | 63535 | 119315 | 62800 | 62000 | 52600 | 56670 | 80340 | 90700 | 587.96 | 624
3/4" |  | TUBERIA | PLANOS | AC, API 5L GR. B | 160 |  |  |  | 150 | 300 | 150 | 150 | 150 | 150 | 150 | 150 | 1.35 | 2
1 1/2" |  | NIPLE TOE (100 mm) | PLANO/ROSC-M | AC, ASTM A106 GR.B | XXS |  |  |  | 2 | 2 | 2 | 2 | 2 | 2 | 2 | 2 | 16 | 17
3/4" |  | NIPLE TOE (100 mm) | PLANO/ROSC-M | AC, ASTM A106 GR.B | XXS |  |  |  | 2 | 0 | 0 | 0 | 0 | 0 | 0 | 0 | 2 | 0
3/4" |  | CODO 90 | SW | AC, ASTM A105 | 9000# |  |  |  | 1 | 0 | 0 | 0 | 0 | 0 | 0 | 0 | 1 | 2
1 1/2" |  | CODO 90 | SW | AC, ASTM A105 | 9000# |  |  |  | 17 | 18 | 14 | 15 | 14 | 17 | 13 | 23 | 131 | 136
1 1/2" | - | CODO 45 | SW | AC, ASTM A105 | 9000# |  |  |  | 0 | 0 | 0 | 2 | 0 | 0 | 0 | 0 | 2 | 0
1 " |  | ACOPLAMIENTO | SW | AC, ASTM A105 | 9000# |  |  |  | 0 | 0 | 0 | 1 | 0 | 0 | 0 | 0 | 1 | 0
3/4" |  | ACOPLAMIENTO | SW | AC, ASTM A105 | 9000# |  |  |  | 0 | 1 | 1 | 0 | 1 | 1 | 1 | 1 | 0 | 0
1 1/2" |  | ACOPLAMIENTO | SW | AC, ASTM A105 | 9000# |  |  |  | 20 | 34 | 21 | 22 | 16 | 16 | 27 | 26 | 182 | 189
1 1/2" | 1/2" | ACOPLAMIENTO REDUCTOR | ROSC-H | AC, ASTM A105 | 6000# |  |  |  | 2 | 2 | 2 | 2 | 2 | 2 | 2 | 2 | 16 | 17
1 " |  | TE IGUAL | SW | AC, ASTM A105 | 9000# |  |  |  | 0 | 0 | 0 | 0 | 0 | 0 | 0 | 0 | 0 | 0
1 1/2" |  | TE IGUAL | SW | AC, ASTM A105 | 9000# |  |  |  | 6 | 4 | 5 | 5 | 5 | 6 | 5 | 5 | 41 | 43
1 1/2" | 3/4" | TE REDUCTORA | SW | AC, ASTM A105 | 9000# |  |  |  | 2 | 3 | 2 | 2 | 2 | 2 | 2 | 2 | 17 | 18
1 1/2" | 1" | SWAGE CONCENTRICO | PLANO/BISEL | AC, ASTM A234 Gr.WPB | XXS | 160 |  |  | 1 | 1 | 1 | 1 | 1 | 1 | 1 | 1 | 8 | 0
1 1/2" | 1" | SWAGE CONCENTRICO | PLANOS | AC, ASTM A234 Gr.WPB | XXS |  |  |  | 0 | 0 | 0 | 0 | 0 | 0 | 0 | 0 | 0 | 0
1 1/2" | 3/4" | SWAGE CONCENTRICO | PLANO/BISEL | AC, ASTM A234 Gr.WPB | XXS | 160 |  |  | 3 | 2 | 3 | 3 | 2 | 2 | 5 | 3 | 23 | 24
1 1/2" | 1/2" | REDUCTOR INSERTO | PLANO/ROSC-H | AC, ASTM A105 | XXS | 160 |  |  | 0 | 0 | 0 | 0 | 0 | 0 | 0 | 0 | 0 | 0
1 1/2" | 3/4" | REDUCTOR INSERTO | PLANO/SW | AC, ASTM A105 | XXS | 160 |  |  | 0 | 0 | 0 | 0 | 0 | 0 | 0 | 0 | 0 | 0
3/4" |  | CAP | ROSC-H | AC, ASTM A105 | 6000# |  |  |  | 1 | 1 | 1 | 1 | 1 | 1 | 1 | 1 | 8 | 0
1 1/2" |  | BRIDA WN SCH-XXS | RTJ | AC, ASTM A105 | 2500# |  |  |  | 4 | 4 | 4 | 4 | 4 | 5 | 2 | 6 | 33 | 0
1" |  | BRIDA WN SCH-160 | RTJ | AC, ASTM A105 | 2500# |  |  |  | 1 | 1 | 1 | 1 | 1 | 1 | 1 | 1 | 8 | 0
3/4" |  | BRIDA WN SCH-160 | RTJ | AC, ASTM A105 | 2500# |  |  |  | 4 | 4 | 4 | 4 | 4 | 3 | 6 | 3 | 32 | 33
1 1/2" |  | VALVULA DE BOLA (C/NIPLES Sch.XXS) TRIM8 | SW | AC, ASTM A105 | 2500# |  |  |  | 3 | 3 | 3 | 3 | 3 | 3 | 3 | 3 | 24 | 0
3/4" |  | VALVULA DE BOLA (C/NIPLES Sch.XXS) TRIM9 | SW | AC, ASTM A105 | 2500# |  |  |  | 2 | 2 | 2 | 2 | 2 | 2 | 2 | 2 | 16 | 0
1 1/2" |  | KIT DE AISLAMIENTO JUNTA DIELECTRICA | RTJ | G10 | 2500# |  |  |  | 3 | 3 | 3 | 1 | 1 | 1 | 1 | 1 | 13 | 0
1 1/2" |  | ESPARRAGOS ROSCADOS C/2 TUERCAS |  | ASTM A193 Gr.B7 / A194 Gr.2H | 2500# |  | 1 1/8" | 180 | 12 | 12 | 12 | 4 | 4 | 4 | 4 | 4 | 47 | 0